## Darbu apjomu saraksts Nr.1
Darbu apjomu saraksts Nr.1
Esošās bernudārza ēkas Nr. 2 rekonstrukcija
Būves nosaukums: Kuldīgas pirmsskolas izglītības iestāde "Ābelīte"
Objekta nosaukums: Kuldīgas pirmsskolas izglītības iestādes "Ābelīte" rekonstrukcija, celtniecības 3.kārta (esošās ēkas Nr. 2 rekonstrukcija)
Objekta adrese: Ziedu iela 15, Kuldīga
Pasūtītājs: Kuldīgas novada pašvaldība, Baznīcas iela 1, Kuldīga Reģ. Nr. 9000035590
Pasūtījuma Nr.
Tāme sastādīta ______. gada tirgus cenās, pamatojoties uz __ daļas rasējumiem.
Tāmes izmaksas Ls _____________
Tāme sastādīta ______.gada __. ___________
Nr.p.k. | Kods | Darba nosaukums | Mērvienība | Daudzums | Vienības izmaksas (Ls) | Summa (Ls)
Nr. 1-0 "Būvlaukuma iekārtošana un uzturēšana"
1 | Lc | Pagaidu žogu 2,0m augstumā ar vārtiem montāža, nosēgšana ar armēto plēvi uz būvniecības laiku | m | 125
1 | Lc | Pagaidu žogu ikmēneša īres maksa | mēn. | 7
2 | Lc | Būvtāfeles izgatavošana un montāža | kpl | 1
3 | Lc | Drošības plakāts un drošības zīmes | kpl | 1
4 | Lc | Pagaidu ceļu un laukumu celtnim no dolomīta šķembas (dolomīta fr.0-45mm) kārtas 250mm biezumā izveidošana, ieskaitot līdzināšanu un blietēšanu ar mehānismiem | m2 | 120
5 | Lc | Dolomīta šķembas ar piegādi | m3 | 31.5
6 | Lc | Ugunsdzēsības stends ar smilšu kasti uzstādīšana, ugunsdzēšanas aparāti | kpl | 1
7 | Lc | Apsardzes konteinera montāža | kpl | 1
8 | Lc | Apsardzes konteinera ikmēneša īres maksa | mēn. | 7
9 | Lc | Objekta apsardzes izmaksas (1.postenis 24h) | mēn. | 7
10 | Lc | Objekta apsardzes iekārtas montāža | kpl | 1
11 | Lc | Pagaidu tualetes montāža | kpl | 3
12 | Lc | Tualetes īre maksa un ikmēneša apkalpošana | mēn. | 7
13 | Lc | Vagoniņu kantorim (15m2) montāža, komplektācija ar mēbelēm un iekārtām | kpl | 1
14 | Lc | Vagoniņu kantorim ikmēneša īres maksa, biroju kancelējas izmaksas | mēn. | 7
15 | Lc | Ikmēneša maksa par telekomunikāciju, interneta pakalpojumu izmantošanu būvniecības periodam | mēn. | 7
16 | Lc | Vagoniņu (15m2) strādniekiem | kpl | 3
17 | Lc | Vagoniņu strādniekiem ikmēneša īres maksa | mēn. | 7
18 | Lc | Noliktavas konteinera (15m2) montāža | kpl | 1
19 | Lc | Noliktavas konteinera ikmēneša īres maksa | mēn. | 7
20 | Lc | Pagaidu elektrību un laukuma apgaismojuma ierīkošana būvniecības vajadzībām | objekts | 1
21 | Lc | Ikmēneša maksa par elektrības izmantošanu būvniecības periodam | mēn. | 7
22 | Lc | Pagaidu ūdensvada tīklu ierīkošana būvniecības vajadzībām | objekts | 1
23 | Lc | Ikmēneša maksa par ūdens izmantošanu būvniecības periodam | mēn. | 7
24 | Lc | Ģeodēziskie mērījumi būvniecības gaitā | kpl | 1
25 | Lc | Būvlaukuma uzturēšana un atkritumu izvešana | mēn. | 7
26 | Lc | Autoceltņa ar Q=1,6tn pie izlices 25m īres maksa (t.sk. operātora alga) būvniecības III.kārtai | m/h | 80
27 | Lc | Esošo saglabājamo koku aizsargāšana ar koka dēļu vairogiem | gab | 6
Nr. 1-1 "Demontāžas un sagatavošanas darbi"
Teritorijas demontāžas darbi
28 | Lc | Esošo koku izciršana, celmu izraušana un izvešana | gb. | 23
29 | Lc | Esošo krūmu izciršana, celmu izraušana un izvešana | gb. | 7
30 | Lc | Esošā bruģa seguma demontāža | m2 | 106
31 | Lc | Esošā asfalsta seguma frēzēšana | m2 | 89
32 | Lc | Esošā asfalsta seguma demontāža | m2 | 336
33 | Lc | Esošā cementa plātņu demontāža | m2 | 11
34 | Lc | Esošā bortakmeņu demontāža | m | 88
35 | Lc | Būvgružu savākšana un aizvešana uz izgāztuvi | m3 | 260.6
36 | Lc | Konteineru 9m3 īre | gb. | 38
Rekonstruējamās vecās ēkas Nr.2 konstrukciju demontāžas darbi
37 | Lc | Esošo logu un durvju bloku demontāža | m2 | 161.6
38 | Lc | Jumts notekcauruļu un teknes demontāža | m | 242
39 | Lc | Esošā jumta seguma demontāža | m2 | 550
40 | Lc | Jumta koka konstrukcijas daļējā demontāža | m3 | 13.9
41 | Lc | Pārseguma siltumizolācijas kārtas (izdedžu ~ 300mm) demontāža | m2 | 680.6
42 | Lc | Mūra dūmvada demontāža | m3 | 14.7
43 | Lc | Loga ailu un durvju ailu paplašināšana mūra sienā | m3 | 3.1
44 | Lc | Koka konstrukcijas starpsienas demontāža | m2 | 354.8
45 | Lc | Durvju aiļu izzāģēšana koka konstrukcijas starpsienās | m2 | 14.9
46 | Lc | Grīdu seguma demontāža | m2 | 713.5
47 | Lc | Pagraba un 1.stāva grīdu betona kārtas demontāža | m2 | 599.5
48 | Lc | Pagraba un 1.stāva grīdas pamatnes kārtas (smilts paberums ~ 300mm) noņemšana | m2 | 356.8
49 | Lc | Izraktās grunts (k=1.20) aiznešana līdz būvgružu konteineram | m3 | 129
50 | Lc | Ārsienu un iekšienu apmetuma nokalšana | m2 | 1302.9
51 | Lc | Griestu koka apšuvuma ar apmetumu demontāža | m2 | 721.2
52 | Lc | Trupes bojāto pārseguma sijas galas nozāģēšana un izņemšana, paplašinājot esošo sijas ligzdu mūra sienā | m3 | 6.2
53 | Lc | Būvgružu savākšana un aizvešana uz izgāztuvi | m3 | 584.6
54 | Lc | Konteineru 9m3 īre | gb. | 84
55 | Lc | Būvgružu novadcaurules nomas izmaksas | kpl. | 1
56 | Lc | Iekšējo inženiertīklu demontāža (iekļaut apgaismojuma spuldžu utilizāciju) | kpl. | 1
57 | Lc | Esošā aprīkojuma un mēbeļu demontāža un izvešana | kpl. | 1
Sagatavošanas darbi
58 | Lc | Pagaidu koka brusas balstu, domkratu montāža esošo pārseguma un sienu konstrukcijas balstišanai | kpl. | 1
Nr. 1-2 "Zemes darbi"
59 | 03-Lc | Augsnes kārtas noņemšana h~200mm | m2 | 258
60 | 03-Lc | Grunts rakšana zem pamatiem ar rokām | m3 | 80
61 | 03-Lc | Grunts iekraušana un aizvešana | m3 | 132
62 | 03-Lc | Pamatu aizbēršana ar pievesto smilti un blietēšana | m3 | 74
Nr. 1-3 "Pamati"
Stabveida pamati - 2 gb.
63 | Lc | Šķembu, pārlietu ar smalkkgraudainu betonu B7.5 sagatavošanas kārta | m3 | 0.46
64 | Lc | Stabveida pamatu stiegrošana (∅8AIII) | t | 0.024
65 | Lc | Enkuru kūlis EK1 | t | 0.03
66 | Lc | Stabveida pamatu betonēšana (betons B20/F50/W4) ieskaitot veidņu montāžu/nomu/demontāžu | m3 | 1.58
Galvenās ieejas kāpņu pamati gar asi 4 - 1 gb.
67 | Lc | Šķembu, pārlietu ar smalkkgraudainu betonu B7.5 sagatavošanas kārta | m3 | 1.8
68 | Lc | Vidēji rupja smilts ar blietēšanu | m3 | 17.2
69 | Lc | Pamatu stiegrošana (∅6, ∅8 AIII) | t | 0.276
70 | Lc | Enkurstiegrojumu montāža (∅6 AIII) | t | 0.08
71 | Lc | Pamatu betonēšana (betons B20/F50/W4) ieskaitot veidņu montāžu/nomu/demontāžu | m3 | 9.5
Ieejas kāpņu pamati gar asi A - 1 gb.
72 | Lc | Šķembu, pārlietu ar smalkkgraudainu betonu B7.5 sagatavošanas kārta | m3 | 0.5
73 | Lc | Vidēji rupja smilts ar blietēšanu | m3 | 2.6
74 | Lc | Pamatu stiegrošana (∅8, ∅6 AIII) | t | 0.097
75 | Lc | Enkurstiegrojumu montāža (∅6 AIII) | t | 0.01
76 | Lc | Pamatu betonēšana (betons B20/F50/W4) ieskaitot veidņu montāžu/nomu/demontāžu | m3 | 2.2
Gaismas šahtas pie pagraba logiem - 9 gb.
77 | Lc | Šķembu, pārlietu ar smalkkgraudainu betonu B7.5 sagatavošanas kārta | m3 | 3.15
78 | Lc | Pamatu stiegrošana (∅8 AIII) | t | 0.0788
79 | Lc | Pamatu betonēšana (betons B20/F50/W4) ieskaitot veidņu montāžu/nomu/demontāžu | m3 | 1.8
Pamats zem jaunās daļas kolonnām
80 | Lc | Šķembu, pārlietu ar smalkkgraudainu betonu B7.5 sagatavošanas kārta | m3 | 1.05
81 | Lc | Pamatu stiegrošana (∅8, ∅12 AIII) | t | 0.1409
82 | Lc | Tērauda konstrukciju (U16 profils) izgatavošana un montāža | t | 0.2556
83 | Lc | Pamatu betonēšana (betons B20) ieskaitot veidņu montāžu/nomu/demontāžu | m3 | 3.44
Pamata pastiprinājums zem pagraba kolonnām
84 | Lc | Šķembu, pārlietu ar smalkkgraudainu betonu B7.5 sagatavošanas kārta | m3 | 1.02
85 | Lc | Pamatu stiegrošana (∅8, ∅12 AIII) | t | 0.14
86 | Lc | Tērauda konstrukciju (U16 profils) izgatavošana un montāža | t | 0.2673
87 | Lc | Pamatu betonēšana (betons B20) ieskaitot veidņu montāžu/nomu/demontāžu | m3 | 3.4
Pagraba kāpņu laids un pamati
88 | Lc | Šķembu, pārlietu ar smalkkgraudainu betonu B7.5 sagatavošanas kārta | m3 | 0.05
89 | Lc | Pamatu stiegrošana (∅8 AIII) | t | 0.005
90 | Lc | Tērauda konstrukciju (U16 profils) izgatavošana un montāža - kāpņu laids | t | 0.13
91 | Lc | Pamatu betonēšana (betons B20) ieskaitot veidņu montāžu/nomu/demontāžu | m3 | 0.13
92 | Lc | Saliek. betona pakāpienu montāža | gb. | 12
Nr. 1-4 "Tērauda konstrukcijas"
Pagraba pārsegums - tērauda konstrukcija
93 | Lc | Pagraba pārseguma tērauda konstrukciju izgatavošana un montāža | t | 3.4554
konstrukciju materiāls, tai skaitā
tērauda sija DT14/1; metāla profils 2U16 - 0.20164 t
tērauda sija DT14/2; metāla profils 2U14 - 0.33702 t
tērauda sija DT14/3; metāla profils 2L=100x63x6mm - 0.2259 t
tērauda sija DT14/4; metāla profils 2L=50x50x5mm - 0.01583 t
tērauda sija DT15; metāla profils 2U14 - 0.0861 t
tērauda sija DT18/1; metāla profils 2L=100x63x6mm - 0.61294 t
tērauda sija DT18/2; metāla profils L=100x63x6mm - 0.03389 t
tērauda sija DT20/1; metāla profils L=100x63x6mm - 0.11295 t
tērauda sija DT20/2; metāla profils L=100x63x6mm - 0.03389 t
tērauda sija DT20/2; metāla profils L=50x50x5mm - 0.01697 t
tērauda sija DT22/1; metāla profils 2U14 - 1.0947 t
tērauda sija DT22/2; metāla profils U16 - 0.07526 t
tērauda sija DT22/3; metāla profils U16 - 0.0781 t
metāla profils 2U16 - 0.06248 t
metāla profils 3U14 - 0.35055 t
metāla profils DT20B1 - 0.11715 t
|  | palīgmateriāli | kpl. | 1
Evakuācijas kāpnes - tērauda konstrukcija
94 | Lc | Evakuācijas kāpņu tērauda konstrukciju izgatavošana un montāža | t | 0.9998
konstrukciju materiāls, tai skaitā
metāla profils D219.1x8mm - 0.45648 t
metāla profils 150x150x4mm - 0.48328 t
detaļas - 0.06 t
|  | palīgmateriāli | kpl. | 1
95 | Lc | Kāpņu laukumu (cinkota metināta režģa 33x75/30x4) izgatavošana un montāža | m2 | 11.2
96 | Lc | Kāpņu pakāpienu (cinkota metināta režģa 33x75/30x4; S~0.30m2/1gb.) izgatavošana un montāža | gb. | 44
Kolonnu pastiprināšana virszemē - tērauda konstrukcija
97 | Lc | Kolonnu pastiprināšana virszemē - tērauda konstrukciju izgatavošana un montāža | t | 1.5846
konstrukciju materiāls, tai skaitā
metāla profils 100x100x8mm - 1.34298 t
metāla profils 50x6mm - 0.24162 t
|  | palīgmateriāli | kpl. | 1
Kolonnu pastiprināšana pagrabā - tērauda konstrukcija
98 | Lc | Kolonnu pastiprināšana pagrabā - tērauda konstrukciju izgatavošana un montāža | t | 0.33
konstrukciju materiāls, tai skaitā
metāla profils 100x100x8mm - 0.27816 t
metāla profils 50x6mm - 0.05181 t
|  | palīgmateriāli | kpl. | 1
Durvju ailas pastiprināšana pagrabā - tērauda konstrukcija
99 | Lc | Durvju ailas pastiprināšana pagrabā - tērauda konstrukciju izgatavošana un montāža | t | 0.146
konstrukciju materiāls, tai skaitā
metāla profils 100x100x8mm - 0.13908 t
metāla profils 50x6mm - 0.00683 t
|  | palīgmateriāli | kpl. | 1
Kolonnas enkurojums ar mūra sienu - tērauda konstrukcija
100 | Lc | Kolonnas enkurojums ar mūra sienu - tērauda konstrukciju izgatavošana un montāža | t | 0.2036
konstrukciju materiāls, tai skaitā
metāla profils 100x100x8mm - 0.12688 t
metāla profils 50x6mm - 0.07668 t
|  | palīgmateriāli | kpl. | 1
Karkass starp asīm 2 un 3 - tērauda konstrukcija
101 | Lc | Karkass starp asīm 2 un 3 - tērauda konstrukciju izgatavošana un montāža | t | 2.0207
konstrukciju materiāls, tai skaitā
metāla profils 150x100x6mm - 0.9085 t
metāla profils DT30B1 - 0.3232 t
metāla profils DT25B1 - 0.78899 t
|  | palīgmateriāli | kpl. | 1
2. stāva pārseguma sijas starp asīm 2 un 3 - tērauda konstrukcija
102 | Lc | Karkass starp asīm 2 un 3 - tērauda konstrukciju izgatavošana un montāža | t | 1.1076
konstrukciju materiāls, tai skaitā
metāla profils DT20B1 - 1.1076 t
|  | palīgmateriāli | kpl. | 1
1. stāva pārseguma sijas starp asīm 1 un 2 - tērauda konstrukcija
103 | Lc | Karkass starp asīm 2 un 3 - tērauda konstrukciju izgatavošana un montāža | t | 2.2791
konstrukciju materiāls, tai skaitā
metāla profils DT20B1 - 2.2791 t
|  | palīgmateriāli | kpl. | 1
Kolonnas un sija pie ieejas mezgla - nerūsējošā tērauda konstrukcija
104 | Lc | Kolonnas un sija pie ieejas mezgla - nerūsējošā tērauda konstrukciju izgatavošana un montāža | t | 0.2038
konstrukciju materiāls, tai skaitā
metāla profils D101.6x6mm - 0.08294 t
metāla profils D139.7x6mm - 0.12086 t
|  | palīgmateriāli | kpl. | 1
Nr. 1-5 "Dz./betona konstrukcijas"
Pagraba grīdas dz./betona plātne
(norobežojošo konstrukciju tips "G-1")
105 | Lc | Šķembu, pārlietu ar smalkkgraudainu betonu B7.5 sagatavošanas kārta | m3 | 35
106 | Lc | Hidroizolācijas kārta "Isola Platon Multi" vai analogs | m2 | 240
107 | Lc | Grīdas stiegrošana (∅10 AIII) | t | 1.945
108 | Lc | Grīdas betonēšana (betons B20/F50) | m3 | 23.5
Dz./betona joslas
Josla pa perimetru
109 | Lc | Joslu stiegrošana (∅8, ∅6 AIII) | t | 0.1945
110 | Lc | Joslu betonēšana (betons B20) ieskaitot veidņu montāžu/nomu/demontāžu | m3 | 2.3
Josla uz vidējām sienām
111 | Lc | Joslu stiegrošana (∅8 AIII) | t | 0.152
112 | Lc | Joslu betonēšana (betons B20) ieskaitot veidņu montāžu/nomu/demontāžu | m3 | 2.45
"Lewis" plātņu pārsegums
Plātne b=60mm ar apakšas atz. - 0.220
113 | Lc | Pašnesošo tērauda lokšņu "Lewis" (vai analogs) montāža | m2 | 4.65
114 | Lc | Pārseguma plātņu betonēšan (B25) b=60mm | m3 | 0.3
Plātne b=100mm ar apakšas atz. - 0.160
115 | Lc | Pašnesošo tērauda lokšņu "Lewis" (vai analogs) montāža | m2 | 38
116 | Lc | Pārseguma plātņu stiegrošana (∅10 AIII) | t | 0.316
117 | Lc | Pārseguma plātņu betonēšan (B25) b=100mm | m3 | 3.8
Plātne b=60mm ar apakšas atz. - 0.220
118 | Lc | Pašnesošo tērauda lokšņu "Lewis" (vai analogs) montāža | m2 | 240
119 | Lc | Pārseguma plātņu betonēšan (B25) b=60mm | m3 | 14.4
Dz./betona balstspilveni un ID detaļas
Dz./betona balstspilvens
120 | Lc | Balstspilveņu stiegrošana (∅8 AIII) | t | 0.016
121 | Lc | Balstspilveņu betonēšana (betons B25) ieskaitot veidņu montāžu/nomu/demontāžu | m3 | 0.3
Ieliekamā detaļa ID1 - 8 gb.
122 | Lc | ID detaļu izgatavošana un montāža | t | 0.0955
konstrukciju materiāls, tai skaitā
tērauda plāksne 250x250x20mm - 0.08 t
tērauda plāksne 250x250x20mm - 0.0055 t
stiegras ∅8 AIII - 0.01 t
|  | palīgmateriāli | kpl. | 1
Nr. 1-6 "Koka konstrukcijas"
Jumta spāres
123 | 08-Lc | Koka konstrukciju montāža | m3 | 16.85
|  | koka sija 100x150(h)mm - priede vai egle I šķira, mitrums <18% (apstrāde ar antiseptiķiem un antipirēniem un citiem pretuguns sastāviem, kas nodrošina nestspēju R15) | m3 | 17.3
|  | koka sija 50x150(h)mm - priede vai egle I šķira, mitrums <18% (apstrāde ar antiseptiķiem un antipirēniem un citiem pretuguns sastāviem, kas nodrošina nestspēju R15) | m3 | 0.22
|  | koka sija 125x150(h)mm - priede vai egle I šķira, mitrums <18% (apstrāde ar antiseptiķiem un antipirēniem un citiem pretuguns sastāviem, kas nodrošina nestspēju R15) | m3 | 0.38
|  | koka sija 130x180(h)mm - priede vai egle I šķira, mitrums <18% (apstrāde ar antiseptiķiem un antipirēniem un citiem pretuguns sastāviem, kas nodrošina nestspēju R15) | m3 | 0.33
|  | palīgmateriāli (stiprinājumi, ruberoīds u.c.) | kpl. | 1
Jumta krēsli. Stati un vainagsijas
124 | 08-Lc | Koka konstrukciju montāža | m3 | 11.46
|  | koka sija 150x100(h)mm - priede vai egle I šķira, mitrums <18% (apstrāde ar antiseptiķiem un antipirēniem un citiem pretuguns sastāviem, kas nodrošina nestspēju R15) | m3 | 1.08
|  | koka sija 130x150(h)mm - priede vai egle I šķira, mitrums <18% (apstrāde ar antiseptiķiem un antipirēniem un citiem pretuguns sastāviem, kas nodrošina nestspēju R15) | m3 | 1.95
|  | koka sija 150x150(h)mm - priede vai egle I šķira, mitrums <18% (apstrāde ar antiseptiķiem un antipirēniem un citiem pretuguns sastāviem, kas nodrošina nestspēju R15) | m3 | 6.05
|  | koka sija 150x175(h)mm - priede vai egle I šķira, mitrums <18% (apstrāde ar antiseptiķiem un antipirēniem un citiem pretuguns sastāviem, kas nodrošina nestspēju R15) | m3 | 0.7
|  | koka sija 125x175(h)mm - priede vai egle I šķira, mitrums <18% (apstrāde ar antiseptiķiem un antipirēniem un citiem pretuguns sastāviem, kas nodrošina nestspēju R15) | m3 | 1.25
|  | koka sija 130x180(h)mm - priede vai egle I šķira, mitrums <18% (apstrāde ar antiseptiķiem un antipirēniem un citiem pretuguns sastāviem, kas nodrošina nestspēju R15) | m3 | 1.08
|  | koka sija 150x250(h)mm - priede vai egle I šķira, mitrums <18% (apstrāde ar antiseptiķiem un antipirēniem un citiem pretuguns sastāviem, kas nodrošina nestspēju R15) | m3 | 0.28
|  | palīgmateriāli (stiprinājumi, ruberoīds u.c.) | kpl. | 1
3. stāva pārsegums
125 | 08-Lc | Koka pārseguma konstrukciju montāža | m3 | 2.2
|  | koka sija 100x200(h)mm - priede vai egle I šķira, mitrums <18% (apstrāde ar antiseptiķiem un antipirēniem un citiem pretuguns sastāviem, kas nodrošina nestspēju R15) | m3 | 2.38
|  | palīgmateriāli (stiprinājumi, ruberoīds u.c.) | kpl. | 1
2. stāva pārsegums
126 | 08-Lc | Koka pārseguma konstrukciju montāža | m3 | 17.2
|  | koka sija 120x200(h)mm - priede vai egle I šķira, mitrums <18% (apstrāde ar antiseptiķiem un antipirēniem un citiem pretuguns sastāviem, kas nodrošina nestspēju R15) | m3 | 5.62
|  | koka sija 100x250(h)mm - priede vai egle I šķira, mitrums <18% (apstrāde ar antiseptiķiem un antipirēniem un citiem pretuguns sastāviem, kas nodrošina nestspēju R15) | m3 | 12.96
|  | palīgmateriāli (stiprinājumi, ruberoīds u.c.) | kpl. | 1
1. stāva pārsegums
127 | 08-Lc | Koka pārseguma konstrukciju montāža | m3 | 20.6
|  | koka sija 120x200(h)mm - priede vai egle I šķira, mitrums <18% (apstrāde ar antiseptiķiem un antipirēniem un citiem pretuguns sastāviem, kas nodrošina nestspēju R15) | m3 | 2.81
|  | koka sija 125x270(h)mm - priede vai egle I šķira, mitrums <18% (apstrāde ar antiseptiķiem un antipirēniem un citiem pretuguns sastāviem, kas nodrošina nestspēju R15) | m3 | 19.44
|  | palīgmateriāli (stiprinājumi, ruberoīds u.c.) | kpl. | 1
Sienas (vainagsijas, stati, atgāžņi, spraišļi)
128 | 08-Lc | Koka konstrukciju montāža | m3 | 111.76
|  | koka sijas 200x150(h)mm, 150x150(h)mm, 100x150(h)mm, 50x150(h)mm - priede vai egle I šķira, mitrums <18% (apstrāde ar antiseptiķiem un antipirēniem un citiem pretuguns sastāviem, kas nodrošina nestspēju R15) | m3 | 118.9
|  | koka sija 150x350(h)mm - priede vai egle I šķira, mitrums <18% (apstrāde ar antiseptiķiem un antipirēniem un citiem pretuguns sastāviem, kas nodrošina nestspēju R15) | m3 | 1.8
|  | palīgmateriāli (stiprinājumi, ruberoīds u.c.) | kpl. | 1
Nr. 1-7 "Jumts"
Jumta seguma maiņa asīs 1-2 un 4-5 - tips "J-1" (264.0m2)
129 | Lc | Impregnētu koka dēļu klājs 32mm | m2 | 264
130 | Lc | Paklāja "Enka-Vent" (vai analogs) ieklāšana | m2 | 264
131 | Lc | Jumta seguma un palīgelementu montāža (uz vietas veidots lokšņu skārda jumta segums ar rūpniecisku matētu polimēra pārklājumu, b=0.7mm, "Rheinzink" vai analogs; jumta kores koka detaļa D-1, stiprināt uz katru jumta spāri; jumta kores nosegskārds) | m2 | 264
Jumta seguma maiņa asīs 2-4 - tips "J-2" (102.0m2)
132 | Lc | Difuzijas membrana (antikondensāta plēve ar pretvēja funkciju) | m2 | 102
133 | Lc | Piespēdējlatojuma (gaisa šķirkārta) ierīkošana 50(h)x100mm | m2 | 102
134 | Lc | Impregnētu koka dēļu klājs 32mm | m2 | 102
135 | Lc | Paklāja "Enka-Vent" (vai analogs) ieklāšana | m2 | 102
136 | Lc | Jumta seguma un palīgelementu montāža (uz vietas veidots lokšņu skārda jumta segums ar rūpniecisku matētu polimēra pārklājumu, b=0.7mm, "Rheinzink" vai analogs; jumta kores koka detaļa D-1, stiprināt uz katru jumta spāri; jumta kores nosegskārds) | m2 | 102
Jumta seguma maiņa siltinātajā jumta daļā - tips "J-3" (174.0m2)
137 | Lc | Difuzijas membrana (antikondensāta plēve ar pretvēja funkciju) | m2 | 174
138 | Lc | Piespēdējlatojuma (gaisa šķirkārta) ierīkošana 50(h)x100mm | m2 | 174
139 | Lc | Impregnētu koka dēļu klājs 32mm | m2 | 174
140 | Lc | Paklāja "Enka-Vent" (vai analogs) ieklāšana | m2 | 174
141 | Lc | Jumta seguma un palīgelementu montāža (uz vietas veidots lokšņu skārda jumta segums ar rūpniecisku matētu polimēra pārklājumu, b=0.7mm, "Rheinzink" vai analogs; jumta kores koka detaļa D-1, stiprināt uz katru jumta spāri; jumta kores nosegskārds) | m2 | 174
142 | Lc | Siltumizolācijas "Isover KL35" (vai analogs) ierīkošana starp spārēm 150mm | m2 | 174
Jumta elementi
143 | Lc | Lietusūdens notekcauruļu (cinkots skārds ar brūnu polimērpārklājumu; Ø100mm) montāža ieskaitot stiprinājuma elementus | m | 87.83
144 | Lc | Lietusūdens notekreņu (cinkots skārds ar brūnu polimērpārklājumu; Ø150mm) montāža ieskaitot stiprinājuma elementus | m | 162.27
145 | Lc | Sniega barjeru montāža (L=5.65m) | gb. | 1
146 | Lc | Drošības āķu izgatavošana un montāža (ierīkot pamīšus ik pa 1.5m) | gb. | 71
Nr. 1-8 "Ārsienas un starpsienas (norobežojošo konstrukciju tipi)"
Esošā koka ārsiena - tips "S-3-I" (268.0m2) un "S-3-II" mitrumizturīga telpa (65.0m2)
147 | Lc | Esošo koka statņu pastiprināšana | m2 | 333
148 | Lc | Beramā ekovate starp koka statiem b=120mm | m2 | 333
149 | Lc | Sienu apšuvums ar kokšķiedru plāksnēm 12mm "Isoplaat" vai analogs | m2 | 333
150 | Lc | Koka dēļu apšuvuma ierīkošana 32mm, 45° leņķī | m2 | 333
151 | Lc | Tvaika izolācijas kārta | m2 | 333
152 | Lc | Koka latojuma ierīkošana (50x50mm, solis 600mm) | m2 | 333
153 | Lc | Kokšķiedru siltinājuma plākšņu b=50mm "Isoplaat" (vai analogs) montāža | m2 | 333
154 | Lc | Sienu apšuvums ar gipškartona plāksnēm - 2 kārtas ("Knauf RED" vai analogs) | m2 | 268
155 | Lc | Sienu apšuvums ar gipškartona plāksnēm - 2 kārtas (1.kārta "Knauf RED"/2.kārta "Knauf GREEN" vai analogs) | m2 | 65
156 | Lc | Uzziežamas hidroizolācijas ierīkošana | m2 | 65
* Sienu cementa kaļķa apmetums 25mm uz cinkota 'rabica' sieta, gruntēšana un krāsošana ar kaļķa bāzes krāsu (biezas apmetuma kārtas sistēma "SerpoRoc" vai analogs) - sk. L.T. 1-12 "Ārējie apdares darbi / Ēkas fasāde"
Esošā koka starpsiena - tips "S-5-I" (179.0m2)
157 | Lc | Esošo koka statņu (150x150mm, solis 600mm) pastiprināšana | m2 | 179
158 | Lc | Skaņas izolācijas "Isover KL35" (vai analogs) ierīkošana starp statiem 150mm | m2 | 179
159 | Lc | Starpsienu apšuvums ar gipškartona plāksnēm - 2 kārtas ("Knauf RED" vai analogs) | m2 | 358
* izbūvejot ģipškartona starpsienas ir iekļaujami sekojošie materiāli: "Knauf Uniflot", "Knauf trenn-fix", minerālšķiedras malu lente, blīvēšanas vai amortizācijas lente (vai analogs)
Esošā koka starpsiena - tips "S-5-II" mitrās telpas siena (148.0m2)
160 | Lc | Esošo koka statņu (150x150mm, solis 400mm) pastiprināšana | m2 | 148
161 | Lc | Skaņas izolācijas "Isover KL35" (vai analogs) ierīkošana starp statiem 150mm | m2 | 148
162 | Lc | Starpsienu apšuvums ar gipškartona plāksnēm - 2 kārtas (1.kārta "Knauf RED"/2.kārta "Knauf GREEN" vai analogs) | m2 | 296
163 | Lc | Uzziežamas hidroizolācijas ierīkošana | m2 | 296
* izbūvejot ģipškartona starpsienas ir iekļaujami sekojošie materiāli: "Knauf Uniflot", "Knauf trenn-fix", minerālšķiedras malu lente, blīvēšanas vai amortizācijas lente (vai analogs)
Jaunbūvējama koka karkasa starpsiena - tips "S-6-I" (46.0m2)
164 | Lc | Skaņas izolācijas "Isover KL35" (vai analogs) ierīkošana starp statiem 150mm | m2 | 46
165 | Lc | Starpsienu apšuvums ar gipškartona plāksnēm - 2 kārtas ("Knauf RED" vai analogs) | m2 | 92
* izbūvejot ģipškartona starpsienas ir iekļaujami sekojošie materiāli: "Knauf Uniflot", "Knauf trenn-fix", minerālšķiedras malu lente, blīvēšanas vai amortizācijas lente (vai analogs)
Jaunbūvējama koka karkasa starpsiena - tips "S-6-II" mitrās telpas siena (115.0m2)
166 | Lc | Skaņas izolācijas "Isover KL35" (vai analogs) ierīkošana starp statiem 150mm | m2 | 115
167 | Lc | Starpsienu apšuvums ar gipškartona plāksnēm - 2 kārtas (1.kārta "Knauf RED"/2.kārta "Knauf GREEN" vai analogs) | m2 | 230
168 | Lc | Uzziežamas hidroizolācijas ierīkošana | m2 | 230
* izbūvejot ģipškartona starpsienas ir iekļaujami sekojošie materiāli: "Knauf Uniflot", "Knauf trenn-fix", minerālšķiedras malu lente, blīvēšanas vai amortizācijas lente (vai analogs)
Jaunbūvējama, dubulta metāla karkasa starpsiena (pāaugstinātas skaņas izolācijas siena) - tips "S-7" (40.0m2)
169 | Lc | Dubulta metāla karkasa ierīkošana b=400mm (dubults karkass 100mm x 2, savā starpā savienots ar ģipškartona plāksni 400x300(h)mm, solis 900mm) | m2 | 40
170 | Lc | Skaņas izolācijas "Isover KL35" (vai analogs) ierīkošana starp profiliem 100mm | m2 | 80
171 | Lc | Starpsienu apšuvums ar gipškartona plāksnēm - 2 kārtas ("Knauf RED" vai analogs) | m2 | 80
* izbūvejot ģipškartona starpsienas ir iekļaujami sekojošie materiāli: "Knauf Uniflot", "Knauf trenn-fix", minerālšķiedras malu lente, blīvēšanas vai amortizācijas lente (vai analogs)
Jaunbūvējama koka karkasa ārsiena - tips "S-8" (43.0m2)
172 | Lc | Siltumizolācijas "Isover KL35" (vai analogs) ierīkošana starp statiem 150mm | m2 | 43
173 | Lc | Tvaika izolācijas kārta | m2 | 43
174 | Lc | Koka latojuma ierīkošana (50x50mm, solis 600mm) | m2 | 86
175 | Lc | Siltumizolācijas "Isover KL35" (vai analogs) ierīkošana starp latām 50mm | m2 | 86
176 | Lc | Sienu apšuvums ar gipškartona plāksnēm - 2 kārtas ("Knauf RED" vai analogs) | m2 | 43
177 | Lc | Sienu apšuvums ar kokšķiedru plāksnēm 12mm "Isoplaat" vai analogs | m2 | 43
* izbūvejot ģipškartona starpsienas ir iekļaujami sekojošie materiāli: "Knauf Uniflot", "Knauf trenn-fix", minerālšķiedras malu lente, blīvēšanas vai amortizācijas lente (vai analogs)
Jumta izbūves ārsiena - tips "S-9" (11.0m2)
178 | Lc | Siltumizolācijas "Isover KL35" (vai analogs) ierīkošana starp statiem 150mm | m2 | 11
179 | Lc | Tvaika izolācijas kārta | m2 | 11
180 | Lc | Koka latojuma ierīkošana (50x50mm, solis 600mm) | m2 | 22
181 | Lc | Siltumizolācijas "Isover KL35" (vai analogs) ierīkošana starp latām 50mm | m2 | 22
182 | Lc | Sienu apšuvums ar gipškartona plāksnēm - 2 kārtas ("Knauf RED" vai analogs) | m2 | 11
183 | Lc | Sienu apšuvums ar kokšķiedru plāksnēm 12mm "Isoplaat" vai analogs | m2 | 11
184 | Lc | Koka dēļu apšuvuma ierīkošana 32mm, 45° leņķī | m2 | 11
* izbūvejot ģipškartona starpsienas ir iekļaujami sekojošie materiāli: "Knauf Uniflot", "Knauf trenn-fix", minerālšķiedras malu lente, blīvēšanas vai amortizācijas lente (vai analogs)
* Sienu cementa kaļķa apmetums 25mm uz cinkota 'rabica' sieta, gruntēšana un krāsošana ar kaļķa bāzes krāsu (biezas apmetuma kārtas sistēma "SerpoRoc" vai analogs) - sk. L.T. 1-12 "Ārējie apdares darbi / Ēkas fasāde"
Jaunbūvējama mūra starpsiena tualetēs - tips "S-10" (5.3m2)
185 | Lc | Keramzītbetona bloku starpsienu mūrēšana b=200mm ("Fibo" 3MPa vai analogs) | m3 | 1.06
186 | Lc | Sienu apmetums | m2 | 10.6
187 | Lc | Uzziežamas hidroizolācijas ierīkošana | m2 | 10.6
Nr. 1-9 "Grīdas/pārsegumi/griesti (norobežojošo konstrukciju tipi)"
Pagrabstāva pārsegums - tips "P-1-I" (161.1m2)
184 | Lc | Beramā siltumizolācija "Isover" KV050 (vai analogs) starp velvēm 40÷260mm | m2 | 161.1
185 | Lc | Javas izlīdzinošais slānis 45÷55mm | m2 | 161.1
Pašnesošo tērauda lokšņu "Lewis" (vai analogs) montāža ieskaitot skaņas izolāciju "Isolgomma" (vai analogs) 10mm ierīkošanu uz sijām (profila balstvietas) - sk. L.T. 1-5 "Dz./betona konstrukcijas"
Betona (smalka frakcija, B25) kārta 44mm - sk. L.T. 1-5 "Dz./betona konstrukcijas"
Pagrabstāva pārsegums parketa telpu zonā - tips "P-1-II" (73.8m2)
186 | Lc | Beramā siltumizolācija "Isover" KV050 (vai analogs) starp velvēm 40÷260mm | m2 | 73.8
187 | Lc | Hidroizolācijas ierīkošana | m2 | 73.8
188 | Lc | OSB mitrumizt. plātņu montāža 22mm | m2 | 73.8
Pašnesošo tērauda lokšņu "Lewis" (vai analogs) montāža ieskaitot skaņas izolāciju "Isolgomma" (vai analogs) 10mm ierīkošanu uz sijām (profila balstvietas) - sk. L.T. 1-5 "Dz./betona konstrukcijas"
Betona (smalka frakcija, B25) kārta 44mm - sk. L.T. 1-5 "Dz./betona konstrukcijas"
Pagrabstāva pārsegums zem ārtelpas - tips "P-1-III" (6.4m2)
189 | Lc | Beramā siltumizolācija "Isover" KV050 (vai analogs) starp velvēm 0÷150mm | m2 | 6.4
190 | Lc | Putupolistirola EPS150 siltumizolācijas kārta 100mm | m2 | 6.4
191 | Lc | Norobežojoša filtrauduma kārta | m2 | 6.4
192 | Lc | Javas izlīdzinošais slānis 60mm | m2 | 6.4
193 | Lc | Uzziežamas hidroizolācijas ierīkošana | m2 | 6.4
Pašnesošo tērauda lokšņu "Lewis" (vai analogs) montāža ieskaitot skaņas izolāciju "Isolgomma" (vai analogs) 10mm ierīkošanu uz sijām (profila balstvietas) - sk. L.T. 1-5 "Dz./betona konstrukcijas"
Betona (smalka frakcija, B25) kārta 44mm - sk. L.T. 1-5 "Dz./betona konstrukcijas"
1. stāva pārsegums - tips "P-2-I" (157.5m2)
194 | Lc | Melno griestu dēļu klāja ierīkošana 22mm | m2 | 157.5
195 | Lc | Skaņas izolācijas kārta (beramā vate "Isover" KV050 vai analogs) 180mm | m2 | 157.5
196 | Lc | Pašnesošo tērauda lokšņu "Lewis" (vai analogs) montāža ieskaitot skaņas izolāciju "Isolgomma" (vai analogs) 10mm ierīkošanu uz sijām (profila balstvietas) | m2 | 157.5
197 | Lc | Betona (smalka frakcija, B25) kārta 34mm | m2 | 157.5
198 | Lc | Ģipškartona piekārto griestu montāža (karkass 15mm, gipškartons "Knauf RED" vai analogs - 2 kārtas) | m2 | 157.5
1. stāva pārsegums mitrās telpas/mūra daļa - tips "P-2-II" (132.5m2)
199 | Lc | Melno griestu dēļu klāja ierīkošana 22mm | m2 | 132.5
200 | Lc | Skaņas izolācijas kārta (beramā vate "Isover" KV050 vai analogs) 180/110mm | m2 | 132.5
201 | Lc | Pašnesošo tērauda lokšņu "Lewis" (vai analogs) montāža ieskaitot skaņas izolāciju "Isolgomma" (vai analogs) 10mm ierīkošanu uz sijām (profila balstvietas) | m2 | 132.5
202 | Lc | Betona (smalka frakcija, B25) kārta 34mm | m2 | 132.5
203 | Lc | Javas izlīdzinošais slānis 5÷60mm | m2 | 132.5
204 | Lc | Uzziežamas hidroizolācijas ierīkošana mitrajās telpās Nr. 203, 211, 212 | m2 | 26.1
205 | Lc | Ģipškartona piekārto griestu montāža (karkass 15mm, gipškartons - 1.kārta "Knauf RED"/ 2.kārta "Knauf GREEN" vai analogs) | m2 | 132.5
2. stāva pārsegums - tips "P-3" (124.5m2)
206 | Lc | Esošo koka siju pretuguns apstrāde (pārseguma kopējā platība - 124.5m2) | kpl. | 1
207 | Lc | Melno griestu dēļu klāja ierīkošana 22mm | m2 | 124.5
208 | Lc | Skaņas izolācijas kārta (beramā vate "Isover" KV050 vai analogs) 160mm | m2 | 124.5
209 | Lc | Grīdas dēļu 40mm ieklāšana ieskaitot skaņas izolāciju "Isolgomma" (vai analogs) 10mm ierīkošanu uz sijām (balstvietas) | m2 | 124.5
210 | Lc | Saplākšņa montāža 10mm | m2 | 124.5
211 | Lc | Ģipškartona piekārto griestu montāža (karkass 15mm, gipškartons "Knauf RED" vai analogs - 2 kārtas) | m2 | 124.5
1./2. stāva pārsegums jumta daļā - tips "P-4" (112.9m2)
212 | Lc | Difuzijas membrana (antikondensāta plēve ar pretvēja funkciju) | m2 | 112.9
213 | Lc | Esošo koka siju pretuguns apstrāde (pārseguma kopējā platība - 112.9m2) | kpl. | 1
214 | Lc | Esošo koka siju apšuvums ar gipškartona plāksnēm "Knauf RED" (vai analogs) - 1 kārta | m2 | 107
215 | Lc | Melno griestu dēļu klāja ierīkošana 22mm | m2 | 112.9
216 | Lc | Beramā siltumizolācija "Isover" KV050 (vai analogs) starp koka sijām 300mm | m2 | 112.9
217 | Lc | Tvaika izolācijas kārta | m2 | 112.9
218 | Lc | Ģipškartona piekārto griestu montāža (karkass 15mm, gipškartons "Knauf RED" vai analogs - 2 kārtas) | m2 | 112.9
1. stāva pārsegums virs ārtelpas - tips "P-5" (6.4m2)
219 | Lc | Difuzijas membrana (antikondensāta plēve ar pretvēja funkciju) | m2 | 6.4
220 | Lc | Esošo koka siju pretuguns apstrāde (pārseguma kopējā platība - 6.4m2) | kpl. | 1
221 | Lc | Esošo koka siju apšuvums ar gipškartona plāksnēm "Knauf RED" (vai analogs) - 1 kārta | m2 | 6.2
222 | Lc | Pretvēja izolācijas kārta | m2 | 12.8
223 | Lc | Melno griestu dēļu klāja ierīkošana 22mm | m2 | 6.4
224 | Lc | Beramā siltumizolācija "Isover" KV050 (vai analogs) starp koka sijām 300mm | m2 | 6.4
225 | Lc | Koka karkasa ierīkošana (koka latas 32x100mm, solis 600mm + šķērslatas 25x100mm, solis 600mm) | m2 | 6.4
226 | Lc | Griestu apšuvums ar cementa plāksnēm "Knauf Aquapanel" vai analogs | m2 | 6.4
2. stāva pārsegums mūra daļā - tips "P-6" (112.0m2)
227 | Lc | Difuzijas membrana (antikondensāta plēve ar pretvēja funkciju) | m2 | 112
228 | Lc | Esošo koka siju pretuguns apstrāde (pārseguma kopējā platība - 112.0m2) | kpl. | 1
229 | Lc | Esošo koka siju apšuvums ar gipškartona plāksnēm "Knauf RED" (vai analogs) - 1 kārta | m2 | 78
230 | Lc | Tvaika izolācijas kārta | m2 | 112
231 | Lc | Beramā siltumizolācija "Isover" KV050 (vai analogs) starp koka sijām 300mm | m2 | 112
232 | Lc | Pretvēja izolācijas kārta | m2 | 112
233 | Lc | Koka dēļu klājs 40mm | m2 | 112
234 | Lc | Ģipškartona piekārto griestu montāža (karkass 15mm, gipškartons "Knauf RED" vai analogs - 2 kārtas) | m2 | 112
3. stāva pārsegums jumta daļā - tips "P-6" (80.6m2)
235 | Lc | Esošo koka siju pretuguns apstrāde (pārseguma kopējā platība - 80.6m2) | kpl. | 1
236 | Lc | Esošo koka siju apšuvums ar gipškartona plāksnēm "Knauf RED" (vai analogs) - 1 kārta | m2 | 56
237 | Lc | Tvaika izolācijas kārta ar stūru savienojumiem "Isover Vario TightTec" vai analogs | m2 | 80.6
238 | Lc | Melno griestu dēļu klāja ierīkošana 22mm | m2 | 80.6
239 | Lc | Beramā siltumizolācija "Isover" KV050 (vai analogs) starp koka sijām 300mm | m2 | 80.6
240 | Lc | Pretvēja izolācijas kārta | m2 | 80.6
241 | Lc | Ģipškartona piekārto griestu montāža (karkass 15mm, gipškartons "Knauf RED" vai analogs - 2 kārtas) | m2 | 80.6
1. stāva grīda uz grunts - tips "G-2" (107.0m2)
242 | Lc | Gruntī blietētas šķembas 150mm | m2 | 107
243 | Lc | Betona (smalkgraudains, B7.5) kārta 50mm | m2 | 107
244 | Lc | Putupolistirola EPS150 siltumizolācijas kārta 100mm | m2 | 107
245 | Lc | Norobežojoša filtrauduma kārta | m2 | 107
246 | Lc | Estrich' betona klona grīda 70mm | m2 | 107
Vējtvera grīda uz grunts - tips "G-3" (121.5m2)
247 | Lc | Gruntī blietētas šķembas 150mm | m2 | 121.5
248 | Lc | Monolītā dz./bet. grīdas plātne 100mm | m2 | 121.5
249 | Lc | Putupolistirola EPS150 siltumizolācijas kārta 100mm | m2 | 121.5
250 | Lc | Norobežojoša filtrauduma kārta | m2 | 121.5
251 | Lc | Estrich' betona klona grīda 100mm | m2 | 121.5
Jumta seguma maiņa siltinātajā jumta daļā - tips "J-3" (174.0m2)
252 | Lc | Koka latojuma ierīkošana (50x50mm, solis 600mm) | m2 | 174
253 | Lc | Siltumizolācijas "Isover KL35" (vai analogs) ierīkošana starp latām 50mm | m2 | 174
254 | Lc | Tvaika izolācijas kārta | m2 | 174
255 | Lc | Koka šķērlatojuma ierīkošana (50x50mm, solis 600mm) | m2 | 174
256 | Lc | Siltumizolācijas "Isover KL35" (vai analogs) ierīkošana starp latām 50mm | m2 | 174
257 | Lc | Ģipškartona piekārto griestu montāža (karkass 15mm, gipškartons "Knauf RED" vai analogs - 2 kārtas) | m2 | 174
* Pretvēja auduma izolācijas kārta - sk. L.T. 1-7 "Jumts"
* Piespēdējlatojuma (gaisa šķirkārta) ierīkošana 50(h)x100mm - sk. L.T. 1-7 "Jumts"
* Impregnētu koka dēļu klājs 32mm - sk. L.T. 1-7 "Jumts"
* Paklāja "Enka-Vent" (vai analogs) ieklāšana - sk. L.T. 1-7 "Jumts"
* Jumta seguma montāža (uz vietas veidots lokšņu skārda jumta segums ar rūpniecisku matētu polimēra pārklājumu, b=0.7mm, "Rheinzink" vai analogs) - sk. L.T. 1-7 "Jumts"
* Siltumizolācijas "Isover KL35" (vai analogs) ierīkošana starp spārēm 150mm - sk. L.T. 1-7 "Jumts"
Nr. 1-10 "Logi"
258 | Lc | "L01" 1000x650(h)mm (restaurējami esošie koka logi; krāsa - ārpuse tumšbrūns, iekšp. balta; stiklojums - iekšējā un ārējā vērtnē vienkārtas stiklojums, iekšējais stikls "tripleks" (6mm), pārklāt ar triecienizturīgu polimēra aizsargplēvi;U vērtība U ≤1.4 W/(m2xK)) - restaurācija/montāža | gb. | 4
259 | Lc | "L01*" 1000x650(h)mm (vēsturisko logu replikas - koka; krāsa - ārpuse tumšbrūns, iekšp. balta; stiklojums - iekšējā vērtne selektīvā stikla pakete kods un veids: 24mm, 4-14Ar-33.1 GNP, paketes iekšējais stikls "tripleks", ārējā vērtne vienkārtas stiklojums (4mm), pārklāt ar triecienizturīgu polimēra aizsargplēvi;U vērtība U ≤1.4 W/(m2xK)) - izgatavošana/montāža | gb. | 5
260 | Lc | "L02" 1480x1880(h)mm (restaurējami esošie koka logi; krāsa - ārpuse tumšbrūns, iekšp. balta; stiklojums - iekšējā un ārējā vērtnē vienkārtas stiklojums, iekšējais stikls "tripleks" (6mm), pārklāt ar triecienizturīgu polimēra aizsargplēvi;U vērtība U ≤1.4 W/(m2xK)) - restaurācija/montāža | gb. | 3
261 | Lc | "L02*" 1480x1880(h)mm (vēsturisko logu replikas - koka; krāsa - ārpuse tumšbrūns, iekšp. balta; stiklojums - iekšējā vērtne selektīvā stikla pakete kods un veids: 24mm, 4-14Ar-33.1 GNP, paketes iekšējais stikls "tripleks", ārējā vērtne vienkārtas stiklojums (4mm), pārklāt ar triecienizturīgu polimēra aizsargplēvi;U vērtība U ≤1.4 W/(m2xK)) - izgatavošana/montāža | gb. | 2
262 | Lc | "L03" 3650+700+700x2080(h)mm (restaurējami esošie koka logi; krāsa - ārpuse tumšbrūns, iekšp. balta; stiklojums - iekšējā un ārējā vērtnē vienkārtas stiklojums, iekšējais stikls "tripleks" (6mm), pārklāt ar triecienizturīgu polimēra aizsargplēvi;U vērtība U ≤1.4 W/(m2xK)) - restaurācija/montāža | gb. | 1
263 | Lc | "L03*" 3650+700+700x2080(h)mm (vēsturisko logu replikas - koka; krāsa - ārpuse tumšbrūns, iekšp. balta; stiklojums - iekšējā vērtne selektīvā stikla pakete kods un veids: 24mm, 4-14Ar-33.1 GNP, paketes iekšējais stikls "tripleks", ārējā vērtne vienkārtas stiklojums (4mm), pārklāt ar triecienizturīgu polimēra aizsargplēvi;U vērtība U ≤1.4 W/(m2xK)) - izgatavošana/montāža | gb. | 1
264 | Lc | "L04" 2780x1880(h)mm (restaurējami esošie koka logi; krāsa - ārpuse tumšbrūns, iekšp. balta; stiklojums - iekšējā un ārējā vērtnē vienkārtas stiklojums, iekšējais stikls "tripleks" (6mm), pārklāt ar triecienizturīgu polimēra aizsargplēvi;U vērtība U ≤1.4 W/(m2xK)) - restaurācija/montāža | gb. | 3
265 | Lc | "L04*" 2780x1880(h)mm (vēsturisko logu replikas - koka; krāsa - ārpuse tumšbrūns, iekšp. balta; stiklojums - iekšējā vērtne selektīvā stikla pakete kods un veids: 24mm, 4-14Ar-33.1 GNP, paketes iekšējais stikls "tripleks", ārējā vērtne vienkārtas stiklojums (4mm), pārklāt ar triecienizturīgu polimēra aizsargplēvi;U vērtība U ≤1.4 W/(m2xK)) - izgatavošana/montāža | gb. | 2
266 | Lc | "L05" 640x1880(h)mm (vēsturisko logu replikas - koka; krāsa - ārpuse tumšbrūns, iekšp. balta; stiklojums - iekšējā vērtne selektīvā stikla pakete kods un veids: 24mm, 4-14Ar-33.1 GNP, paketes iekšējais stikls "tripleks", ārējā vērtne vienkārtas stiklojums (4mm), pārklāt ar triecienizturīgu polimēra aizsargplēvi;U vērtība U ≤1.4 W/(m2xK)) - izgatavošana/montāža | gb. | 1
267 | Lc | "L06" 1800x1880(h)mm (vēsturisko logu replikas - koka; krāsa - ārpuse tumšbrūns, iekšp. balta; stiklojums - iekšējā vērtne selektīvā stikla pakete kods un veids: 24mm, 4-14Ar-33.1 GNP, paketes iekšējais stikls "tripleks", ārējā vērtne vienkārtas stiklojums (4mm), pārklāt ar triecienizturīgu polimēra aizsargplēvi;U vērtība U ≤1.4 W/(m2xK)) - izgatavošana/montāža | gb. | 6
268 | Lc | "L07" 1800x1880(h)mm (vēsturisko logu replikas - koka; krāsa - ārpuse tumšbrūns, iekšp. balta; stiklojums - iekšējā vērtne selektīvā stikla pakete kods un veids: 24mm, 4-14Ar-33.1 GNP, paketes iekšējais stikls "tripleks", ārējā vērtne vienkārtas stiklojums (4mm), pārklāt ar triecienizturīgu polimēra aizsargplēvi;U vērtība U ≤1.4 W/(m2xK); ugunsdrošs EI30) - izgatavošana/montāža | gb. | 4
269 | Lc | "L08" 980x650(h)mm (vēsturisko logu replikas - koka; krāsa - ārpuse tumšbrūns, iekšp. balta; stiklojums - iekšējā vērtne selektīvā stikla pakete kods un veids: 24mm, 4-14Ar-33.1 GNP, paketes iekšējais stikls "tripleks", ārējā vērtne vienkārtas stiklojums (4mm), pārklāt ar triecienizturīgu polimēra aizsargplēvi;U vērtība U ≤1.4 W/(m2xK)) - izgatavošana/montāža | gb. | 1
270 | Lc | "L09" 2350x1270(h)mm (iekšējais nevērams logs - koka; krāsa - 3030:Y20R; stiklojums - ugunsizturīga dubultstikla pakete, stiklojumu pārklāt ar trecienizturīgu polimēra aizsargplēvi;U vērtība U ≤1.4 W/(m2xK); skaņas izolācijas prasības 60dB; ugunsdrošs EI30) - izgatavošana/montāža | gb. | 3
271 | Lc | "L10" 2300x870(h)mm (iekšējais nevērams logs - koka; krāsa - 3030:Y20R; stiklojums - dubultstikla pakete, stiklojumu pārklāt ar trecienizturīgu polimēra aizsargplēvi;U vērtība U ≤1.4 W/(m2xK)) - izgatavošana/montāža | gb. | 2
272 | Lc | "L11" 1250x2300(h)mm (nevērams logs - koka; krāsa - matēts pelēki metālisks tonis; stiklojums - dubultstikla selektīvā pakete kods un veids: 24mm, 4-14Ar-33.1 GNP, paketes iekšējais stikls „triplekss”) - izgatavošana/montāža | gb. | 1
273 | Lc | "L12" 1480x1630(h)mm (restaurējami esošie koka logi; krāsa - ārpuse tumšbrūns, iekšp. balta; stiklojums - iekšējā un ārējā vērtnē vienkārtas stiklojums, iekšējais stikls "tripleks" (6mm), pārklāt ar triecienizturīgu polimēra aizsargplēvi;U vērtība U ≤1.4 W/(m2xK)) - restaurācija/montāža | gb. | 4
274 | Lc | "L12*" 1480x1630(h)mm (vēsturisko logu replikas - koka; krāsa - ārpuse tumšbrūns, iekšp. balta; stiklojums - iekšējā vērtne selektīvā stikla pakete kods un veids: 24mm, 4-14Ar-33.1 GNP, paketes iekšējais stikls "tripleks”, ārējā vērtne vienkārtas stiklojums (4mm), pārklāt ar triecienizturīgu polimēra aizsargplēvi;U vērtība U ≤1.4 W/(m2xK)) - izgatavošana/montāža | gb. | 4
275 | Lc | "L13" 2350x870(h)mm (iekšējais nevērams logs - koka; krāsa - 3030:Y20R; stiklojums - ugunsizturīga dubultstikla pakete, stiklojumu pārklāt ar trecienizturīgu polimēra aizsargplēvi; U vērtība U ≤1.4 W/(m2xK); skaņas izolācijas prasības 60dB; ugunsdrošs EI30) - izgatavošana/montāža | gb. | 3
276 | Lc | "L14" 1800x1630(h)mm (vēsturisko logu replikas - koka; krāsa - ārpuse tumšbrūns, iekšp. balta; stiklojums - iekšējā vērtne selektīvā stikla pakete kods un veids: 24mm, 4-14Ar-33.1 GNP, paketes iekšējais stikls "tripleks”, ārējā vērtne vienkārtas stiklojums (4mm), pārklāt ar triecienizturīgu polimēra aizsargplēvi;U vērtība U ≤1.4 W/(m2xK)) - izgatavošana/montāža | gb. | 6
277 | Lc | "L15" 1800x1630(h)mm (vēsturisko logu replikas - koka; krāsa - ārpuse tumšbrūns, iekšp. balta; stiklojums - ugunsizturīga, iekšējā vērtne selektīvā stikla pakete kods un veids: 24mm, 4-14Ar-33.1 GNP, paketes iekšējais stikls "tripleks”, ārējā vērtne vienkārtas stiklojums(4mm), pārklāt ar triecienizturīgu polimēra aizsargplēvi; U vērtība U ≤1.4 W/(m2xK); ugunsdrošs EI30) - izgatavošana/montāža | gb. | 4
278 | Lc | "L16" 1300x980(h)mm (vēsturisko logu replikas - koka; krāsa - ārpuse tumšbrūns, iekšp. balta; stiklojums - iekšējā vērtne selektīvā stikla pakete kods un veids: 24mm, 4-14Ar-33.1 GNP, paketes iekšējais stikls "tripleks”, ārējā vērtne vienkārtas stiklojums (4mm), pārklāt ar triecienizturīgu polimēra aizsargplēvi;U vērtība U ≤1.4 W/(m2xK)) - izgatavošana/montāža | gb. | 5
279 | Lc | "L17" 1300x750(h)mm (vēsturisko logu replikas - koka; krāsa - ārpuse tumšbrūns, iekšp. balta; stiklojums - iekšējā vērtne selektīvā stikla pakete kods un veids: 24mm, 4-14Ar-33.1 GNP, paketes iekšējais stikls "tripleks”, ārējā vērtne vienkārtas stiklojums (4mm), pārklāt ar triecienizturīgu polimēra aizsargplēvi;U vērtība U ≤1.4 W/(m2xK)) - izgatavošana/montāža | gb. | 2
280 | Lc | "L18" jumta logs "Velux GGL"(vai analogs) 780x1600mm (krāsa - ārpuse brūns, iekšp. Balta) - montžā | gb. | 4
281 | Lc | "L19" 825x1200(h)mm (iekšējais nevērams logs - koka; krāsa - 3030:Y20R; stiklojums - ugunsizturīga dubultstikla pakete, stiklojumu pārklāt ar trecienizturīgu polimēra aizsargplēvi;U vērtība U ≤1.4 W/(m2xK); skaņas izolācijas prasības 60dB; ugunsdrošs EI30) - izgatavošana/montāža | gb. | 1
282 | Lc | Siltināta bēniņu lūka 600x900mm (ugunsdroša EI60) - izgatavošana/montāža | gb. | 1
283 | Lc | Iekšējo koka palodžu montāža (individuāls būvgaldniecības izstrādājums, b=39mm) | m | 114.5
284 | Lc | Iekšējo logu ailu aplodu montāža (individuāls būvgaldniecības izstrādājums) | m | 192.5
285 | Lc | Logu aiļu sānu malu apdare | m | 314.9
Nr. 1-11 "Durvis"
286 | Lc | "DL01" 1000x2710(h)mm (koka ārdurvis ar logu; krāsa- ārpuse tumšbrūns beicējums, iekšp. balts; stiklojums - dubultstikla selektīvā pakete (6-14-4) kods un veids: 24mm, 4-14Ar-33.1 GNP, paketes iekšējais stikls "tripleks” (6mm), pārklāt ar triecienizturīgu polimēra aizsargplēvi; durvis aprīkojamas ar pašaizveres ierīcēm un noblīvētām piedurlīstēm, ar piekļuves kontroles iekārtām; evakuācijas durvis aprīkojamas ar trauksmes (panikas) durvju furnitūru; izgatavojamas no jauna pēc vēst. ārdurvju (tips B AMI) detaļu parauga) - izgatavošana/montāža | gb. | 2
287 | Lc | "DL02" 1400x2466(h)mm (alumīnija ārdurvis ar logu; krāsa - balts; stiklojums - dubultstikla selektīvā pakete (6-14-4) kods un veids: 24mm, 4-14Ar-33.1 GNP, paketes iekšējais stikls "tripleks” (6mm), pārklāt ar triecienizturīgu polimēra aizsargplēvi; durvis aprīkojamas ar pašaizveres ierīcēm un noblīvētām piedurlīstēm, ar piekļuves kontroles iekārtām; evakuācijas durvis aprīkojamas ar trauksmes (panikas) durvju furnitūru) - izgatavošana/montāža | gb. | 1
288 | Lc | "DL03" 1800x2710(h)mm (koka ārdurvis - atveramas no iekšpuse bez atslēgas un citiem palīglīdzekliem, arī bez elektroniskās atslēgas; krāsa - ārpuse tumšbrūns beicējums, iekšp. balts; stiklojums - ugunsizturīga dubultstikla selektīvā pakete (6-14-4) kods un veids: 24mm, 4-14Ar-33.1 GNP, paketes iekšējais stikls "tripleks” (6mm); durvis aprīkojamas ar pašaizveres ierīcēm un noblīvētām piedurlīstēm; U vērtība U ≤1.4 W/(m2xK); Ugunsdrošas EI30; evakuācijas durvis aprīkojamas ar trauksmes (panikas) durvju furnitūru) - izgatavošana/montāža | gb. | 1
289 | Lc | "DL04" 1800x2710(h)mm (koka ārdurvis - atveramas no iekšpuse bez atslēgas un citiem palīglīdzekliem, arī bez elektroniskās atslēgas; krāsa - ārpuse tumšbrūns beicējums, iekšp. balts; stiklojums - ugunsizturīga dubultstikla selektīvā pakete (6-14-4) kods un veids: 24mm, 4-14Ar-33.1 GNP, paketes iekšējais stikls "tripleks” (6mm); durvis aprīkojamas ar pašaizveres ierīcēm un noblīvētām piedurlīstēm; U vērtība U ≤1.4 W/(m2xK); Ugunsdrošas EI30; evakuācijas durvis aprīkojamas ar trauksmes (panikas) durvju furnitūru) - izgatavošana/montāža | gb. | 1
290 | Lc | "DL05" 1800x2470(h)mm (koka ārdurvis - atveramas no iekšpuse bez atslēgas un citiem palīglīdzekliem, arī bez elektroniskās atslēgas; krāsa - ārpuse tumšbrūns beicējums, iekšp. balts; stiklojums - ugunsizturīga dubultstikla selektīvā pakete (6-14-4) kods un veids: 24mm, 4-14Ar-33.1 GNP, paketes iekšējais stikls "tripleks” (6mm), pārklāt ar triecienizturīgu polimēra aizsargplēvi; durvis aprīkojamas ar pašaizveres ierīcēm un noblīvētām piedurlīstēm; U vērtība U ≤1.4 W/(m2xK); Ugunsdrošas EI30; evakuācijas durvis aprīkojamas ar trauksmes (panikas) durvju furnitūru) - izgatavošana/montāža | gb. | 1
291 | Lc | "DL06" 1800x2470(h)mm (koka ārdurvis - atveramas no iekšpuse bez atslēgas un citiem palīglīdzekliem, arī bez elektroniskās atslēgas; krāsa - ārpuse tumšbrūns beicējums, iekšp. balts; stiklojums - ugunsizturīga dubultstikla selektīvā pakete (6-14-4) kods un veids: 24mm, 4-14Ar-33.1 GNP, paketes iekšējais stikls "tripleks” (6mm); durvis aprīkojamas ar pašaizveres ierīcēm un noblīvētām piedurlīstēm; U vērtība U ≤1.4 W/(m2xK); Ugunsdrošas EI30; evakuācijas durvis aprīkojamas ar trauksmes (panikas) durvju furnitūru) - izgatavošana/montāža | gb. | 1
292 | Lc | "DL07" 1980x2870(h)mm (koka iekšdurvis; krāsa - balts; stiklojums ugunsizturīga dubultstikla pakete 4-16-4, stiklojumu pārklāt ar trecienizturīgu polimēra aizsargplēvi; durvis aprīkojamas ar pašaizveres ierīcēm un noblīvētām piedurlīstēm; ugunsdrošas EI30; skaņas izolācijas prasības 60dB) - izgatavošana/montāža | gb. | 1
293 | Lc | "DL08" 1980x2470(h)mm (koka iekšdurvis; krāsa - balts; stiklojums ugunsizturīga dubultstikla pakete 4-16-4, stiklojumu pārklāt ar trecienizturīgu polimēra aizsargplēvi; durvis aprīkojamas ar pašaizveres ierīcēm un noblīvētām piedurlīstēm; ugunsdrošas EI30; skaņas izolācijas prasības 60dB) - izgatavošana/montāža | gb. | 1
294 | Lc | "DL09" 2150x2470(h)mm (koka iekšdurvis salokāmās divviru; krāsa - 3030:Y20R; stiklojums dubultstikla pakete 4-16-4, stiklojums "tripleks") - izgatavošana/montāža | gb. | 2
295 | Lc | "D01" 1000x1770(h)mm (koka iekšdurvis; krāsa - 3030:Y20R; izgatavojamas pēc vēst. durvju (tips 8 AMI) parauga) - izgatavošana/montāža | gb. | 4
296 | Lc | "D02" 1000x1770(h)mm (koka iekšdurvis; krāsa - 3030:Y20R; ugunsdrošas EI30; izgatavojamas pēc vēst. durvju (tips 8 AMI) parauga) - izgatavošana/montāža | gb. | 6
297 | Lc | "D03" 700x1770(h)mm (koka iekšdurvis; krāsa - 3030:Y20R; izgatavojamas pēc vēst. durvju (tips 8 AMI) parauga) - izgatavošana/montāža | gb. | 1
298 | Lc | "D04" 1400x2100(h)mm (koka iekšdurvis; krāsa - 3030:Y20R; stiklojums - vienkārtas, "tripleks"; durvis aprīkojamas ar pašaizveres ierīcēm un noblīvētām piedurlīstēm; ugunsdrošas EI30; evakuācijas durvis aprīkojamas ar trauksmes (panikas) durvju furnitūru; izgatavojamas pēc vēst. durvju (tips 1 AMI) parauga) - izgatavošana/montāža | gb. | 1
299 | Lc | "D04*" 1400x2100(h)mm (koka iekšdurvis; krāsa - 3030:Y20R; stiklojums - vienkārtas, "tripleks"; durvis aprīkojamas ar pašaizveres ierīcēm un noblīvētām piedurlīstēm; evakuācijas durvis aprīkojamas ar trauksmes (panikas) durvju furnitūru; izgatavojamas pēc vēst. durvju (tips 1 AMI) parauga) - izgatavošana/montāža | gb. | 1
300 | Lc | "D05" 1000x2100(h)mm (koka iekšdurvis; krāsa - 3030:Y20R; stiklojums - vienkārtas, "tripleks"; ugunsdrošas EI30; evakuācijas durvis aprīkojamas ar trauksmes (panikas) durvju furnitūru; izgatavojamas pēc vēst. durvju (tips 1 AMI) parauga) - izgatavošana/montāža | gb. | 3
301 | Lc | "D05*" 1000x2100(h)mm (koka iekšdurvis; krāsa - 3030:Y20R; stiklojums - vienkārtas, "tripleks"; ugunsdrošas EI30; skaņas izolācijas prasības 30dB; evakuācijas durvis aprīkojamas ar trauksmes (panikas) durvju furnitūru; izgatavojamas pēc vēst. durvju (tips 1 AMI) parauga) - izgatavošana/montāža | gb. | 1
302 | Lc | "D05**" 1000x2100(h)mm (koka iekšdurvis; krāsa - 3030:Y20R; stiklojums - vienkārtas, "tripleks"; ugunsdrošas EI30; skaņas izolācijas prasības 55dB; izgatavojamas pēc vēst. durvju (tips 1 AMI) parauga) - izgatavošana/montāža | gb. | 1
303 | Lc | "D06" 950x2100(h)mm (koka iekšdurvis; koka pildiņu; krāsa - 3030:Y20R; ugunsdrošas EI30; evakuācijas durvis aprīkojamas ar trauksmes (panikas) durvju furnitūru; izgatavojamas pēc vēst. durvju (tips 3 AMI) parauga) - izgatavošana/montāža | gb. | 1
304 | Lc | "D06" 950x2100(h)mm (koka iekšdurvis; koka pildiņu; krāsa - 3030:Y20R; ugunsdrošas EI30; izgatavojamas pēc vēst. durvju (tips 3 AMI) parauga) - izgatavošana/montāža | gb. | 4
305 | Lc | "D07" 1000x2100(h)mm (koka iekšdurvis; koka pildiņu; krāsa - 3030:Y20R; ugunsdrošas EI30; izgatavojamas pēc vēst. durvju (tips 3 AMI) parauga) - izgatavošana/montāža | gb. | 1
306 | Lc | "D08" 950x2100(h)mm (koka iekšdurvis; koka pildiņu; krāsa - 3030:Y20R; izgatavojamas pēc vēst. durvju (tips 3 AMI) parauga) - izgatavošana/montāža | gb. | 5
307 | Lc | "D09" 1000x2100(h)mm (koka iekšdurvis; koka pildiņu; krāsa - 3030:Y20R; ugunsdrošas EI30; evakuācijas durvis aprīkojamas ar trauksmes (panikas) durvju furnitūru; izgatavojamas pēc vēst. durvju (tips 3 AMI) parauga) - izgatavošana/montāža | gb. | 1
308 | Lc | "D09" 1000x2100(h)mm (koka iekšdurvis; koka pildiņu; krāsa - 3030:Y20R; ugunsdrošas EI30; izgatavojamas pēc vēst. durvju (tips 3 AMI) parauga) - izgatavošana/montāža | gb. | 2
309 | Lc | "D10" 1000x2100(h)mm (koka iekšdurvis; stiklotas; krāsa - 3030:Y20R; izgatavojamas pēc vēst. durvju (tips 1 AMI) parauga) - izgatavošana/montāža | gb. | 2
310 | Lc | "D11" 900x1500(h)mm (koka iekšdurvis; krāsa - 3030:Y20R; bēniņu durvis siltinatas; ugunsdrošas EI30) - izgatavošana/montāža | gb. | 1
311 | Lc | "D12" 600x2100(h)mm (koka skapīšu durvis; krāsa - 3030:Y20R) - izgatavošana/montāža | gb. | 6
312 | Lc | "DL13" 1550x2100(h)mm (koka iekšdurvis bīdāmas; koka pildiņu; krāsa - 3030:Y20R) - izgatavošana/montāža | gb. | 1
313 | Lc | "DL14" 2140x2100(h)mm (koka iekšdurvis salokāmās; stiklotas - matēts stikls; krāsa - 3030:Y20R) - izgatavošana/montāža | gb. | 2
314 | Lc | "D15" 1000x2000(h)mm (koka iekšdurvis; koka pildiņu; krāsa - 3030:Y20R; evakuācijas durvis aprīkojamas ar trauksmes (panikas) durvju furnitūru; izgatavojamas pēc vēst. durvju (tips 7 AMI) parauga) - izgatavošana/montāža | gb. | 1
315 | Lc | "D15" 1000x2000(h)mm (koka iekšdurvis; koka pildiņu; krāsa - 3030:Y20R; izgatavojamas pēc vēst. durvju (tips 7 AMI) parauga) - izgatavošana/montāža | gb. | 1
316 | Lc | "D16" 1000x2000(h)mm (koka iekšdurvis; koka pildiņu; krāsa - 3030:Y20R; restaurējamas - tips 7 AMI) - izgatavošana/montāža | gb. | 2
317 | Lc | "D16*" 1000x2000(h)mm (koka iekšdurvis; koka pildiņu; krāsa - 3030:Y20R; restaurējamas - pārvietojamas) - izgatavošana/montāža | gb. | 2
318 | Lc | "D17" 950x2000(h)mm (koka iekšdurvis; koka pildiņu; krāsa - 3030:Y20R; izgatavojamas pēc vēst. durvju (tips 7 AMI) parauga) - izgatavošana/montāža | gb. | 1
319 | Lc | "S01" 680x1855(h)mm (dubultslēģis; koka rāmis ar slīpu līstīšu aizpildījumu; krāsa - tumšbrūns; restaurējami esošie slēģi) - izgatavošana/montāža | gb. | 4
320 | Lc | "S02" 710x1610(h)mm (slēģis; koka rāmis ar slīpu līstīšu aizpildījumu; krāsa - tumšbrūns; restaurējami esošie slēģi) - izgatavošana/montāža | gb. | 3
321 | Lc | "S02" 710x1610(h)mm (slēģis; koka rāmis ar slīpu līstīšu aizpildījumu; krāsa - tumšbrūns; vēsturisko slēģu replikas) - izgatavošana/montāža | gb. | 9
322 | Lc | Ārdurvju aiļu sānu malu apdare | m | 47.1
Nr. 1-12 "Ārējie apdares darbi / Ēkas fasāde"
323 | Lc | Sastatņu montāža/noma/demontāža | m2 | 840
Pagraba ārsiena - tips "S-1" (261.0m2)
324 | Lc | Esošos pamatus atrakšana un grunts izvešana | m3 | 128
325 | Lc | Pamatu horizontālās hidroizolācijas atjaunošana ar "Schomburg AQUAFIN - F" vai analogs | m | 161
326 | Lc | Pamatu vertikāklās hidroizolācijas izveidošana no ārpuses zem zemes ar "Schomburg AQUAFIN-2K/M" vai analogs | m2 | 186
327 | Lc | Pamatu vertikāklās hidroizolācijas izveidošana no ārpuses virs zemes ar "Schomburg ASOLIN-SFC45" vai analogs | m2 | 75
328 | Lc | Akmens ķieģeļu mūra šuvojums | m2 | 75
Mūra daļas pamati - tips "S-2" (63.0m2)
329 | Lc | Vertikālā hidroizolācija (esoši lentveida betona pamati) | m2 | 63
330 | Lc | Pamatu sienu siltināšana ar ekstrudēta polistirola plāksēm b=100mm | m2 | 63
|  | ekstrudēta polistirola plāksnes "Styrofoam 250 A-N" 100mm vai analogs | m2 | 66.2
|  | dībeļi siltumizolācijas stiprināšanai | gb. | 504
|  | līmēšanas java | kg | 315
331 | Lc | Pamatu sienu cementa kaļķa apmetums 25mm uz cinkota 'rabica' sieta, cementa bāzes hidroizolācija, virsmas izlīdzināšana/špaktelēšana, gruntēšana un krāsošana ar kaļķa bāzes krāsu (biezas apmetuma kārtas sistēma "SerpoRoc" vai analogs) | m2 | 63
Esošā koka ārsiena - tips "S-3-I" un "S-3-II" (333.0m2)
332 | Lc | Sienu cementa kaļķa apmetums 25mm uz cinkota 'rabica' sieta, virsmas izlīdzināšana/špaktelēšana, gruntēšana un krāsošana ar kaļķa bāzes krāsu (biezas apmetuma kārtas sistēma "SerpoRoc" vai analogs) | m2 | 333
Esošā mūra ārsiena - tips "S-4" (141.0m2)
333 | Lc | Mūra sienu virsmas sagatavošana/remonts | m2 | 141
334 | Lc | Mūra sienu siltināšana ar minerālvates izolāciju b=150mm | m2 | 141
|  | minerālvates siltumizolācija "Isover FS 5" 150mm vai analogs | m2 | 148.1
|  | dībeļi siltumizolācijas stiprināšanai | gb. | 1128
|  | līmēšanas java | kg | 705
335 | Lc | Mūra sienu cementa kaļķa apmetums 25mm uz cinkota 'rabica' sieta, virsmas izlīdzināšana/špaktelēšana, gruntēšana un krāsošana ar kaļķa bāzes krāsu (biezas apmetuma kārtas sistēma "SerpoRoc" vai analogs) | m2 | 141
Jumta izbūves ārsiena - tips "S-9" (11.0m2)
336 | Lc | Sienu cementa kaļķa apmetums 25mm uz cinkota 'rabica' sieta, virsmas izlīdzināšana/špaktelēšana, gruntēšana un krāsošana ar kaļķa bāzes krāsu (biezas apmetuma kārtas sistēma "SerpoRoc" vai analogs) | m2 | 11
Lietusūdens novadjosla
337 | Lc | Pamatu aizbēršana ar pievesto smilti un blietēšana | m3 | 111
338 | Lc | Lietus ūdens drenāžas novadīšanas caurule (izbūves risinājumu precizēt būvniecības laikā) | m | 80
339 | Lc | Gruntī blietētas šķembas fr. 0-30mm, b=150mm | m3 | 10.7
340 | Lc | Apmales izveide (apmali veidot 5% slīpumā; jaunizbūvējamās apmales stiegrojums ∅5 BpI solis 150x150mm; apmalei veidot ik pēc 2m deformācijas šuvi no plastmasas vadulas) | m2 | 71
341 | Lc | Betona lietusūdens novadīšanas renes L=2m | gb. | 14
Jumta dzega (mezgls 5, 6)
342 | Lc | Pretinsektu sieta uzstādīšana | m2 | 136.5
343 | Lc | Jumta dzegas apšuvums ar impregnētiem koka dēļiem 125x25(h)mm un krāsošana | m2 | 109.9
Fasādes izvirzījumi
344 | Lc | Termo Z profila L=300mm montāža, solis 1000mm | gb. | 330
345 | Lc | Uzzāģētas koka latas 175x70mm montāža pie termo Z profiliem | m | 301
346 | Lc | Fasādes izvirzījuma joslu apmetums, virsmas izlīdzināšana/špaktelēšana, gruntēšana un krāsošana ar kaļķa bāzes krāsu | m | 301
Pārējie darbi
347 | 08-Lc | Ārējo skārda palodžu montāža (logiem un fasādes izvirzījumiem; tonis - RR31/brūns) | m | 318.4
348 | Lc | Logu un durvju aiļu sānu malu apdare | m | 362
349 | Lc | Skursteņu remonts, apmešana un krāsošana | m2 | 14.8
Nr. 1-13 "Iekšējie apdares darbi"
PAGRABA STĀVS
Griesti
350 | Lc | Griestu sagatavošana krāsošanai (gruntēšana, nobeiguma špaktelēšana un slīpēšana) | m2 | 3.1
351 | Lc | Griestu gruntēšana un krāsošana 2x (krāsa - "Vivacolor Interior Bath" vai analogs) | m2 | 3.1
352 | Lc | Velvju griestu attīrīšana no vecās apdares un virsmu sagatavošana krāsošanas darbiem | m2 | 232.5
353 | Lc | Esošo velvju griestu balsināšana/krāsošana | m2 | 232.5
354 | Lc | Esošo tērauda siju krāsošana ar ugunsdrošu krāsu | m2 | 14.1
Sienas
355 | Lc | Pagraba iekšsienu sanācijas apmetums ar "Schomburg THERMOPAL-SR44" vai analogs | m2 | 420
356 | Lc | Pagrabu grīdas plātnes un sienas sadurvietas hidroizolēšana ar "Schomburg AQUAFIN-2K/M" vai analogs | m2 | 130
357 | Lc | Sienu flīzēšana (keramiskās flīzes) un šuvju aizpildīšana | m2 | 11.7
358 | Lc | Mūra sienu attīrīšana no vecās apdares un virsmu sagatavošana krāsošanas darbiem | m2 | 391.5
359 | Lc | Mūra sienu balsināšana/krāsošana | m2 | 391.5
Grīdas
360 | Lc | Betona grīdu slīpēšana un gruntēšana/apstrāde ar pretputekļu grunti | m2 | 232.5
361 | Lc | Grīdu flīzēšana (neglazētas akmens masas flīzes ar pretslīdes efektu un blīvu struktūru; pretslīdes koef. R=9) un šuvju aizpildīšana | m2 | 3.1
Detaļas
362 | Lc | Iekšējās pagraba telpu palodzes - špaktelēšana, gruntēšana un krāsošana | m2 | 5.4
1. STĀVS
Griesti
363 | Lc | Griestu sagatavošana krāsošanai (gruntēšana, nobeiguma špaktelēšana un slīpēšana) | m2 | 302.1
364 | Lc | Griestu gruntēšana un krāsošana 2x (krāsa - "Vivacolor Interior Bath" vai analogs) | m2 | 15.5
365 | Lc | Griestu gruntēšana un krāsošana 2x (krāsa - "Vivacolor Interior White" vai analogs) | m2 | 286.6
366 | Lc | Griestu-sienu salaiduma veidošana - "orķeļa veida" - "Knauf" plāksnes ar V veida frēzējumu (vai analogs) | m | 126.7
367 | Lc | Moduļveida (600x600mm) piekārto griestu montāža | m2 | 50.5
Sienas
368 | Lc | Sienu sagatavošana krāsošanai (gruntēšana, nobeiguma špaktelēšana un slīpēšana) | m2 | 604.4
369 | Lc | Sienu gruntēšana un krāsošana 2x (krāsa - "Vivacolor Interior Soft" vai analogs) | m2 | 482.4
370 | Lc | Sienu gruntēšana un krāsošana 2x (krāsa - "Vivacolor Interior Bath" vai analogs) | m2 | 112.4
371 | Lc | Sienu gruntēšana un apgleznošana (krāsa - "Vivacolor Interior Soft" vai analogs) | m2 | 9.6
372 | Lc | Sienu flīzēšana (keramiskās flīzes) un šuvju aizpildīšana | m2 | 94.2
373 | Lc | Sienu flīzēšana (keramiskās flīzes) pie izlietnēm h=1.0m un šuvju aizpildīšana | m2 | 7.2
374 | Lc | Sienu flīzēšana (speciālas flīzes ar antibakteriālu pārklājumu; servētavas telpa) un šuvju aizpildīšana | m2 | 25.8
375 | Lc | Radiatoru koka paneļu restaurācija | m2 | 20.4
376 | Lc | Telpā (Nr.116 "Vējtveris") uz brīvās sienas paredzēts gleznojums, skat. Interjera projekts | glezn. | 1
Grīdas
377 | Lc | Iebūvēts kājslauķis (sist. R-1 599 "Oct-O-flex" vai analogs) 1000x750mm, b=12mm | gb. | 1
378 | Lc | Iebūvēts kājslauķis (sist. R-1 599 "Oct-O-flex" vai analogs) 700x900mm, b=12mm | gb. | 1
379 | Lc | Grīdu flīzēšana (neglazētas keramiskās flīzes ar pretslīdes efektu un blīvu struktūru; pretslīdes koef. R=9) un šuvju aizpildīšana | m2 | 27.5
380 | Lc | Grīdu flīzēšana (neglazētas akmens masas flīzes ar pretslīdes efektu un blīvu struktūru; pretslīdes koef. R=9) un šuvju aizpildīšana | m2 | 30.2
381 | Lc | Esoša dēlīšu parketa ieklāšana un atjaunošana | m2 | 76.3
382 | Lc | Koka dēļu grīdu krāsošana | m2 | 22.4
383 | Lc | Grīdas virsmas sagatavošana PVC seguma ieklāšanai | m2 | 198.4
384 | Lc | PVC seguma ieklāšana (homogēns PVC grīdas segums - viendabīgs, biezums 2mm) | m2 | 14
385 | Lc | PVC seguma ieklāšana (heterogēns PVC grīdas segums - vairākslaņu konstr., biezums 3-3.5mm, ar iespēju iestrādāt ornamentus; nodilumizturības klase 33/34 vai 42/43; pretslīdes koef. R=9) | m2 | 184.4
386 | Lc | Koka grīdlīstes montāža | m | 183.4
387 | Lc | Flīžu grīdlīstes montāža h=100/150mm | m | 18
2. STĀVS
Griesti
388 | Lc | Griestu sagatavošana krāsošanai (gruntēšana, nobeiguma špaktelēšana un slīpēšana) | m2 | 263.9
389 | Lc | Griestu gruntēšana un krāsošana 2x (krāsa - "Vivacolor Interior Bath" vai analogs) | m2 | 2.5
390 | Lc | Griestu gruntēšana un krāsošana 2x (krāsa - "Vivacolor Interior White" vai analogs) | m2 | 261.4
391 | Lc | Griestu-sienu salaiduma veidošana - "orķeļa veida" - "Knauf" plāksnes ar V veida frēzējumu (vai analogs) | m | 92.6
392 | Lc | Moduļveida (600x600mm) piekārto griestu montāža | m2 | 26.1
Sienas
393 | Lc | Sienu sagatavošana krāsošanai (gruntēšana, nobeiguma špaktelēšana un slīpēšana) | m2 | 443.6
394 | Lc | Sienu gruntēšana un krāsošana 2x (krāsa - "Vivacolor Interior Soft" vai analogs) | m2 | 411.3
395 | Lc | Sienu gruntēšana un krāsošana 2x (krāsa - "Vivacolor Interior Bath" vai analogs) | m2 | 32.3
396 | Lc | Sienu flīzēšana (keramiskās flīzes) un šuvju aizpildīšana | m2 | 77.7
397 | Lc | Sienu flīzēšana (keramiskās flīzes) pie izlietnēm h=1.0m un šuvju aizpildīšana | m2 | 7.2
Grīdas
398 | Lc | Grīdu flīzēšana (neglazētas keramiskās flīzes ar pretslīdes efektu un blīvu struktūru; pretslīdes koef. R=9) un šuvju aizpildīšana | m2 | 26.1
399 | Lc | Trīsslāņu parkets b=14-15 mm (vairogperkets; izskats; koka dēļi) | m2 | 19.9
400 | Lc | Grīdas virsmas sagatavošana PVC seguma ieklāšanai | m2 | 244
401 | Lc | PVC seguma ieklāšana (homogēns PVC grīdas segums - viendabīgs, biezums 2mm) | m2 | 43.9
402 | Lc | PVC seguma ieklāšana (heterogēns PVC grīdas segums - vairākslaņu konstr., biezums 3-3.5mm, ar iespēju iestrādāt ornamentus; nodilumizturības klase 33/34 vai 42/43; pretslīdes koef. R=9) | m2 | 200.1
403 | Lc | Koka grīdlīstes montāža | m | 168.9
3. STĀVS
Griesti
404 | Lc | Griestu sagatavošana krāsošanai (gruntēšana, nobeiguma špaktelēšana un slīpēšana) | m2 | 131.1
405 | Lc | Griestu gruntēšana un krāsošana 2x (krāsa - "Vivacolor Interior Bath" vai analogs) | m2 | 84.5
406 | Lc | Griestu gruntēšana un krāsošana 2x (krāsa - "Vivacolor Interior White" vai analogs) | m2 | 46.6
407 | Lc | Griestu-sienu salaiduma veidošana - "orķeļa veida" - "Knauf" plāksnes ar V veida frēzējumu (vai analogs) | m | 27.7
408 |  | Sienas
409 | Lc | Sienu sagatavošana krāsošanai (gruntēšana, nobeiguma špaktelēšana un slīpēšana) | m2 | 223
410 | Lc | Sienu gruntēšana un krāsošana 2x (krāsa - "Vivacolor Interior Soft" vai analogs) | m2 | 223
411 | Lc | Sienu flīzēšana (keramiskās flīzes) un šuvju aizpildīšana | m2 | 15.6
412 |  | Grīdas
413 | Lc | Grīdu flīzēšana (neglazētas keramiskās flīzes ar pretslīdes efektu un blīvu struktūru; pretslīdes koef. R=9) un šuvju aizpildīšana | m2 | 3.9
414 | Lc | Trīsslāņu parkets b=14-15 mm (vairogperkets; izskats; koka dēļi) | m2 | 13.2
415 | Lc | Grīdas virsmas sagatavošana PVC seguma ieklāšanai | m2 | 107.7
416 | Lc | PVC seguma ieklāšana (homogēns PVC grīdas segums - viendabīgs, biezums 2mm) | m2 | 107.7
Nr. 1-14 "Pārējie darbi"
Margas
417 | Lc | Ārējo koka margu izgatavošana un montāža (ārējās koka detaļas un margas jāizgatavo no masīvkoka) | m | 7.3
418 | Lc | Ārējo tērauda margu izgatavošana un montāža | m | 8.9
419 | Lc | Iekšējo margu izgatavošana un montāža | m | 18.2
Esošās koka kāpnes
420 | Lc | Esošās koka konstrukcijas kāpņu apstrāde ar antiseptiķiem un antipirēniem un citiem pretuguns sastāviem, kas nodrošina nestspēju R15 | kpl. | 2
421 | Lc | Esošās koka kāpņu remonts/restaurācija (no 1. līdz 2.stāvām) | gb. | 1
422 | Lc | Esošās koka kāpņu remonts/restaurācija (no 2. līdz 3.stāvām) | gb. | 1
Vizuālā un skaņas informācija (personām ar redzes un dzirdes traucējumiem)
423 | Lc | Vizuālās un skaņas informācijas (personām ar redzes un dzirdes traucējumiem) izgatavošana un montāža | kpl. | 1
Fasādes elementi
424 | Lc | Uzraksts uz fasādes "Ābelite" | kpl. | 1
425 | Lc | Karoga turētāju (cinkots) montāža | gb. | 1
426 | Lc | Māju numura plāksne - izgatavošana un montāža | gb. | 1
Galvenās ieejas lievenis
427 | Lc | Melns kontrastējošs pretslīdes epoksīda krāsojums (joslas kāpienu malās L=2m) | gb. | 7
Nr. 1-15 "Mēbeles četram grupiņām (bērniem vecākiem par 3 gadiem)" Neattiecināmās izmaksas
1.stāvs
428 | Lc | Bērnu galds diam.1000 mm | gb. | 8
429 | Lc | Bērnu krēsliņi | gb. | 48
430 | Lc | Pārvietojamā rotaļlietu kaste | gb. | 16
431 | Lc | Iebūvēts plaukts 450x1000x1000(h)mm | gb. | 6
432 | Lc | Televizors | gb. | 2
433 | Lc | Rotaļu paklājs | gb. | 3
434 | Lc | Iebūvēts skapītis 450x1000x900(h)mm | gb. | 6
435 | Lc | Audzinātājas krēsls | gb. | 2
436 | Lc | Audzinātājas darba galds | gb. | 2
437 | Lc | Iebūvēts plaukts 900x300x1000(h)mm | gb. | 4
438 | Lc | Iebūvēts skapītis | gb. | 4
439 | Lc | Iebūvēts skapītis ar izlietni 1200x600mm | gb. | 2
440 | Lc | Iebūvēts servēšanas galds | gb. | 2
441 | Lc | Iebūvēts ģērbtuves skapītis 350x400x1000(h)mm | gb. | 46
442 | Lc | Iebūvēts sols 1000x300x300(h)mm | gb. | 9
443 | Lc | Dvieļu pakaramie uz 24 dvieļiem | gb. | 2
444 | Lc | Iebūvēts skapis slēdzams 500x1000x850(h)mm | gb. | 2
445 | Lc | Iebūvēts atgāžamas divstāvu gultiņas skapī 1500x700mm | gb. | 24
446 | Lc | Iebūvēta kumode 250x60x800(h)mm | gb. | 2
447 | Lc | Iebūvēts sols 1400x300x300(h)mm | gb. | 5
448 | Lc | Iebūvēts sols 700x300x300(h)mm | gb. | 1
449 | Lc | Bērnu krēsls | gb. | 28
450 | Lc | Klavieres ar klavieru soliņu | gb. | 1
451 | Lc | Iebūvētu slēgtu plauktu sistēma apavu žāvēšanai | gb. | 1
452 | Lc | Datorgalds 160x120mm | gb. | 1
453 | Lc | Galds 1500x600mm | gb. | 1
454 | Lc | Ofisa krēsls ar riteņiem | gb. | 1
455 | Lc | Krēsls apmekletājiem | gb. | 1
456 | Lc | Drēbju pakaramais | gb. | 1
457 | Lc | Iebūvēts plaukts 2000x300x2000()mm | gb. | 1
458 | Lc | Iebūvēts dokumentu skapis | gb. | 1
459 | Lc | Iebūvēts skapis ar bīdāmam durvīm 1800x600()mm | gb. | 1
460 | Lc | Iebūvēti slēgti plaukti, stienis apģērbu žāvēšanai (komplekts) | gb. | 1
461 | Lc | Iebūvēts drēbju skapis 900x600mm | gb. | 1
462 | Lc | Iebūvēto skapju sistēma 1350x600mm | gb. | 1
463 | Lc | Iebūvētas bīdāmās durvis/skapis (komplekts) | gb. | 2
464 | Lc | Iebūvēts grīdas virtuves skapis ar izlietni 1600x600x900(h)mm | gb. | 2
465 | Lc | Iebūvēts piekārts virtuves plaukts, 1600x400x450mm | gb. | 2
466 | Lc | Dvieļu žāvētājs | gb. | 2
467 | Lc | Iebūvētas WC starpsienas 1500mm ar durvīm 800mm (komplekss) | gb. | 6
468 | Lc | Iebūvēts plaukts 1700x500x200(h)mm | gb. | 2
469 | Lc | Piekārts virtuves plaukts, 1800x300mm | gb. | 1
470 | Lc | Galds (metāla) ar divām izlietnēm 1800x600mm | gb. | 1
471 | Lc | Iebūvēta trauku mazgājamā mašīna | gb. | 1
472 | Lc | Galds ar metāla virsmu 1000x600mm | gb. | 2
473 | Lc | Galds (metāla) ar vienu izlietni 1200x600mm | gb. | 1
474 | Lc | Servēšanas galds (metāla) ar iebūvētu sadali 2200x700mm | gb. | 1
475 | Lc | Elektriskā virtuves plīts 600x600mm | gb. | 1
476 | Lc | Galds (metāla) 600x500mm | gb. | 1
477 | Lc | Ledusskapis | gb. | 2
478 | Lc | Servēšanas ratiņi 600x800mm | gb. | 1
2.stāvs
479 | Lc | Bērnu galds diam.1000 mm | gb. | 8
480 | Lc | Bērnu krēsliņi | gb. | 48
481 | Lc | Pārvietojamā rotaļlietu kaste | gb. | 16
482 | Lc | Iebūvēts plaukts 450x1000x1000(h)mm | gb. | 6
483 | Lc | Televizors | gb. | 2
484 | Lc | Rotaļu paklājs | gb. | 3
485 | Lc | Iebūvēts skapītis 450x1000x900(h)mm | gb. | 6
486 | Lc | Audzinātājas krēsls | gb. | 2
487 | Lc | Audzinātājas darba galds | gb. | 2
488 | Lc | Iebūvēts plaukts 900x300x1000(h)mm | gb. | 4
489 | Lc | Iebūvēts skapītis | gb. | 4
490 | Lc | Iebūvēts servēšanas galds | gb. | 2
491 | Lc | Iebūvēts ģērbtuves skapītis 350x400x1000(h)mm | gb. | 46
492 | Lc | Iebūvēts sols 1000x300x300(h)mm | gb. | 9
493 | Lc | Dvieļu pakaramie uz 24 dvieļiem | gb. | 2
494 | Lc | Iebūvēts skapis slēdzams 500x1000x850(h)mm | gb. | 2
495 | Lc | Iebūvēts atgāžamas divstāvu gultiņas skapī 1500x700mm | gb. | 24
496 | Lc | Iebūvēta kumode 250x60x800(h)mm | gb. | 2
497 | Lc | Iebūvēts sols 1400x300x300(h)mm | gb. | 5
498 | Lc | Iebūvēts sols 700x300x300(h)mm | gb. | 1
499 | Lc | Iebūvētu slēgtu plauktu sistēma apavu žāvēšanai (komplekts) | gb. | 1
500 | Lc | Iebūvēti slēgti plaukti, stienis apģērbu žāvēšanai (komplekts) | gb. | 2
501 | Lc | Dvieļu žāvētājs | gb. | 2
502 | Lc | Iebūvētas WC starpsienas 1500mm ar durvīm 800mm (komplekss) | gb. | 6
503 | Lc | Iebūvēts skapītis ar izlietni 800x600mm | gb. | 2
504 | Lc | Iebūvēts skapis ar bīdāmam durvīm | gb. | 1
505 | Lc | Iebūvētu plauktu sistēma 700x300mm un 1900x300mm | gb. | 1
506 | Lc | Dekoratīvs koka aizsargdekors 3.85x1.88 m (interjera risin.) | gb. | 1
3.stāvs
507 | Lc | Iebūvētu plauktu sistēma 4300x450mm un 2200x450mm un 600x450x2.gab. | gb. | 1
508 | Lc | Iebūvēts skapis slēdzams 1600x600mm | gb. | 1
Nr. 1-16 "Invalidu pacēlājs"
509 | Lc | Invalidu pacēlāja montāža | gb. | 1
Nr. 1-17 "Iekšējie elektroapgādes tīkli"
Specifikācija "GS-2"
510 | Lc | Elektrosadales skapis ar ievadās slēdzi 200A; 380V pārsprieguma novadītāju "C+B" klase, DEHNguard T275 -4gab., Drošinātāju bloks 125A -4gab., virsapmet.uzstādīšana, kontaktors380V;10A;1+1 -4gab, IP32 | gab | 1
|  | Automātslēdži grupas, C3x50A ; 380V | gab | 1
|  | T.p., C3x40A ; 380V | gab | 1
|  | T.p., C3x32A ; 380V | gab | 1
|  | T.p., C3x16A;380V | gab | 1
|  | T.p., C1x10A;220V | gab | 1
|  | diferen.noplūdes relejs 10A/30mA, 220V | gab | 1
|  | Profi Line 850x640x115mm | gab | 1
Specifikācija "SS-Virt"
511 | Lc | Elektrosadales skapis ar ievadās slēdzi 100A; 380V, zemapmet.uzstādīšana, IP32 | gab | 1
|  | Automātslēdži grupas, C3x20A ; 380V | gab | 2
|  | T.p., C3x16A;380V | gab | 3
|  | T.p., C1x16A;220V | gab | 5
|  | T.p., B1x10A;220V | gab | 1
|  | Profi Line 650x460x115mm | gab | 1
Specifikācija "SS-Ved"
512 | Lc | Elektrosadales skapis ar ievadās slēdzi 20A; 380V virsapmet.uzstādīšana, kontaktors K1;380V;10A;1+1 -2gab, IP32 | gab | 1
|  | Automātslēdži grupas, C3x10A 380V | gab | 2
|  | T.p., C1x10A 220V | gab | 2
|  | Profi Line 350x330x115mm | gab | 1
Specifikācija "AAS-2"
513 | Lc | Elektrosadales skapis ar ievadās slēdzi 20A; 380V virsapmet.uzstādīšana, IP32 | gab | 1
|  | Automātslēdži grupas, C1x10A 220V | gab | 2
|  | T.p., B1x10A 220V | gab | 2
|  | Profi Line 350x330x115mm | gab | 1
Specifikācija "AS-1"
514 | Lc | Elektrosadales skapis ar ievadās slēdzi 100A;380V zemapmet.uzstādīšana, IP40 | gab | 1
|  | Automātslēdži grupas, C1x10A 220V | gab | 3
|  | T.p., B1x10A 220V | gab | 2
|  | EKINOKS 01434;48+8; 680x330x86mm, legrand | gab | 1
Specifikācija "AS-2"
515 | Lc | Elektrosadales skapis ar ievadās slēdzi 100A;380V zemapmet.uzstādīšana,kontaktorsK2;220V;10A;1+1 -2gab, kontaktorsK4;220V;32A;1+1 -1gab, IP40 | gab | 1
|  | Automātslēdži grupas, C1x10A 220V | gab | 4
|  | T.p., B1x32A 220V | gab | 1
|  | T.p., B1x10A 220V | gab | 5
|  | diferen.noplūdes relejs 32A/30mA, 220V | gab | 1
|  | diferen.noplūdes relejs 10A/30mA, 220V | gab | 3
|  | EKINOKS 01434;48+8; 680x330x86mm, legrand | gab | 1
Specifikācija "AS-3"
516 | Lc | Elektrosadales skapis ar ievadās slēdzi 100A;380V zemapmet.uzstādīšana, IP40 | gab | 1
|  | Automātslēdži grupas, C1x16A 220V | gab | 2
|  | T.p., B1x10A 220V | gab | 3
|  | diferen.noplūdes relejs 16A/30mA, 220V | gab | 2
|  | EKINOKS 01434;48+8; 680x330x86mm, legrand | gab | 1
Specifikācija "AS-4"
517 | Lc | Elektrosadales skapis ar ievadās slēdzi 100A;380V zemapmet.uzstādīšana, kontaktorsK1;380V;10A;1+1 -1gab, kontaktors K2; 220V;16A;1+1 -1gab, IP40 | gab | 1
|  | Automātslēdži grupas, B3x16A 380V | gab | 1
|  | T.p.,C1x16A 220V | gab | 2
|  | T.p., B1x16A 220V | gab | 1
|  | T.p., B1x10A 220V | gab | 1
|  | diferen.noplūdes relejs 16A/30mA, 380V | gab | 1
|  | diferen.noplūdes relejs 16A/30mA, 220V | gab | 1
|  | EKINOKS 01434;48+8; 680x330x86mm, legrand | gab | 1
Sadales, slēdži, rozetes un kabeļi
518 | Lc | El. sadale "EKINOKS" 680x330x86 ;01434, IP40 | gab | 4
519 | Lc | Slēdzis Ipol.zem apmet. 16A, 220V,IP20 | gab | 35
520 | Lc | Slēdzis 2pol.zem apmet. 16A, 220V,IP20 | gab | 18
521 | Lc | Pārslēdzis Ipol.zem apmet. 16A, 220V,IP20 | gab | 10
522 | Lc | Slēdzis Ipol.hermt. 16A, 220V,IP44 | gab | 30
523 | Lc | EI.rozete 2pol.ar zem.kont. 16A, 220V,IP20 | gab | 122
524 | Lc | EI.rozete 2pol.ar zem.kont.hermēt. 16A, 220V,IP44 | gab | 42
525 | Lc | EI.rozete 3pol.ar zem.kont.hermēt. 16A, 380V,IP44 | gab | 4
526 | Lc | EI.rozete 3pol.ar zem.kont.hermēt. 20A, 380V,IP44 | gab | 3
527 | Lc | Nozarkārba zem apmet., IP20 | gab | 60
528 | Lc | Nozarkārba, IP44 | gab | 48
529 | Lc | Rozešu kārba | gab | 192
530 | Lc | Pazem.tr-rs 220/36V, IP44 | gab | 2
531 | Lc | Pazem.tr-rs 220/24V, IP44 | gab | 2
532 | Lc | Alum.kabelis 4x50mm2, AXMK | m | 24
533 | Lc | Vara kabelis 3x2,5mm2, MCMK, teritor. Vārtiņi | m | 72
534 | Lc | Vara kabelis 5x16mm2, MMJ | m | 36
535 | Lc | Vara kabelis 5x10mm2, MMJ | m | 48
536 | Lc | Vara kabelis 3x6mm2, MMJ | m | 24
537 | Lc | Vara kabelis 5x4mm2, MMJ | m | 48
538 | Lc | Vara kabelis 5x2,5mm2, MMJ | m | 180
539 | Lc | Vara kabelis 3x2,5mm2, MMJ | m | 1320
540 | Lc | Vara kabelis 3x1,5mm2, MMJ | m | 1560
541 | Lc | Vara kontr.kabelis 3x1,5mm2, MMO | m | 24
542 | Lc | Vara kabelis 3x2,5mm2, BMJ-FRHF vai analogs | m | 72
543 | Lc | Apsildes kabelis, DTCE-30 | m | 280
544 | Lc | Apsildes kabelis, DSIG-20 | m | 640
545 | Lc | Termoregulators ar āra sensoru "NTC" 220V;10A , devireg 850, IP44 | gab | 4
546 | Lc | Termoregulators ar āra sensoru "NTC" 220V;16A, devireg 316 a, IP44 | gab | 4
547 | Lc | Apsildes kabeļiem savienojuma elements | kompl | 10
548 | Lc | Kabeļu savien. kārba IK07, IP65, 'Klinkmann' | gab | 3
549 | Lc | Vadības poga ar 2.vad.elem.220V;6A | gab | 2
550 | Lc | El.zvanu poga ar 1.vad.elem.220V;6A, IP65, Teritor. Vārtiņi | gab | 1
551 | Lc | Kabeju kanals"LINA-25" 60x60;L=2000mm, 'Klinkmann' | gab | 10
552 | Lc | Kabeļu kanals"LINA-25" 30x30;L=2000mm, 'Klinkmann' | gab | 25
553 | Lc | Kabeļu plaukts b=70mm;L=2000mm | gab | 30
554 | Lc | Gofrēta met.caurule, d.20mm | m | 12
555 | Lc | Gofrēta met.caurule, d.40mm | m | 120
556 | Lc | Plastmasas P.V.C.caurule, d.110mm, Kab.ievads | m | 35
557 | Lc | Plastmasas P.V.C.caurule, d.40mm, Teritor. | m | 36
558 | Lc | Plastmasas P.V.C.caurule, d.32mm | m | 120
559 | Lc | Plastmasas P.V.C.caurule, d.25mm | m | 48
560 | Lc | Profils kab.aizsardzībai L125/50, Teritor. | gab | 3
561 | Lc | Paligmateriali. Saskaņa ar montāžu darbu apjomu. | kompl | 1
Gaismekļi
562 | Lc | OMS Relax TB OPAL 4x18W, virsbūvēts dienas gaismas ķermenis, Izmēri:575x575x90mm;spuldze 18W;G13, IP20 | gab | 98
563 | Lc | Tas pats, ar akumulatoru-1.st., IP20 | gab | 22
564 | Lc | Virsbuvēts dienas gaismas ķermenis 2x58W;220V; izmēri:1576x100x100mm;spuldze T8 58VV/G13, IP44 (atgūstamie no 2.kārtas) | gab | 8
565 | Lc | Tas pats, ar akumulatoru-1.st., IP44 | gab | 2
566 | Lc | Virsbūvēts dienas gaismas ķermenis 2x36W;220V; izmēri:1240x100x100mm;spuldze T8 36VV/G13,IP44 | gab | 12
567 | Lc | Virsbūvēts griestu gaismas ķermenis 60W;220V; izmēri:200x110mm;spuldze max A75VV/E27,IP43 | gab | 10
568 | Lc | Sienas dienas gaismas ķermenis 18W;220V; izmēri:575x90x80mm;spuldze 18VV/G5, IP43 | gab | 3
569 | Lc | Sienas gaismas ķermenis 60W;220V; izmēri:200x110mm;spuldze A60VV/E27, IP43 | gab | 37
570 | Lc | Tas pats, arakumulatoru-1.st., IP43 | gab | 3
571 | Lc | Sienas gaismas ķermenis 100W;220V; izmēri:200x110mm;spuldze 100VV/E27, IP44 | gab | 6
572 | Lc | Prožektors BRILUM-5N ar lampu 1x60W;220V; IP65 | gab | 10
573 | Lc | Evakuācijas gaismeklis ar akumulatoru-1st.8W;12V, IP20, "IZEJA" | gab | 14
Fasāžu apgaismojums
574 | Lc | Vara kabelis 3x1,5; MMJ | m | 80
575 | Lc | Vara kabelis 3x2,5, MCMK, terit.apg. | m | 550
576 | Lc | Plastmasas caurule P.V.C.; d110mm, kab.ievads | m | 40
577 | Lc | Plastmasas caurule P.V.C.; d50mm, terit. | m | 100
578 | Lc | Kabe¦u kanāls 30x15mm;L=2000mm | gab | 20
579 | Lc | Gofrēta metāl.caurule, d20mm | m | 5
580 | Lc | Nozarojumā uzmava 16mm, IP65 | gab | 14
581 | Lc | ProfiLine 315x335x115 | gab | 1
582 | Lc | Apgaism.met.stabs H=3,0m;D=50mm | gab | 14
583 | Lc | Automātslēdzis B1x6A;220V, stabā | gab | 14
584 | Lc | Prof.kabeļu aizsardz.L.125/50;L=50m | gab | 11
585 | Lc | Palīgmateriāli. Saskaņā ar montāžu darbu apjomu | kompl | 1
Fasāžu apgaismojuma gaismekļi
586 | Lc | Laterna Trilux 984 | gab | 14
Nr. 1-18 "Vēdināšana"
P-2
587 | Lc | Gaisa apstrādes iekārta KOMFOVENTVERSO-S-20-0,55-F7-IS1-HW/4R/3,0/2-C2, L=2500 m³/h, H=200Pa, sastāvā: - ventilators ar elektropievadu 0,55 kW, 400V, 3~, | gab | 1
588 | Lc | Trokšņu slāpētājs STS-200-100-600x300-1250 Amalva | gab | 1
589 | Lc | Gaisa ieņemšanas žalūzija F=0,3 m³ esošajā jumta logā | gab | 1
590 | Lc | Ugunsdrošs vārsts UVS60-400x300-60 Amalva | gab | 1
591 | Lc | Pieplūdes plafons KE200+kkk Flaktwoods | gab | 10
592 | Lc | Pieplūdes plafons KE100+kkk Flaktwoods | gab | 2
593 | Lc | Apaļš droseļvārsts DR 200 | gab | 4
594 | Lc | Apaļš droseļvārsts DR 160 | gab | 2
595 | Lc | Apaļš droseļvārsts DR 100 | gab | 1
596 | Lc | Gaisa ieņemsanas kārba 800x300x1000(h) | gab | 1
597 | Lc | Gaisa ieņemsanas kārba 1100x800x500(h) | gab | 1
598 | Lc | Pāreja 1100x500 mm uz 600x300 mm, l=400 mm | gab | 1
599 | Lc | Taisnstūra gaisa vads 600x300 mm | m | 2
600 | Lc | Taisnstūra gaisa vads 400x300 mm | m | 6
601 | Lc | Taisnstūra gaisa vads 300x250 mm | m | 5
602 | Lc | Apaļš gaisa vads Ø 200 | m | 24
603 | Lc | Apaļš gaisa vads Ø 160 | m | 5
604 | Lc | Apaļš gaisa vads Ø 100 | m | 9
605 | Lc | Visu gaisa vadu un iekārtu siltum izolācija a rPV- LAM biezumā 100 mm bēniņu robežās | m² | 28
606 | Lc | Pitometrāžas lūciņas | gab | 4
607 | Lc | Gaisa vadu fasondaļas | kompl | 1
608 | Lc | Gaisa vadu stiprinājumi | kompl | 1
609 | Lc | Elektro un palīgmateriāli | kompl | 1
N-7
610 | Lc | Jumta ventilators TOV 400-4 L=2500 m³/h, H=350 Pa, ar elektropievadu 0,718 kW, 400V, 3~ Systemair | gab | 1
611 | Lc | Ātruma regulators RTRD 2 Systemair | gab | 1
612 | Lc | Jumta kārba-trokšņu slāpētājs TG 640-1230/A60 Systemair | gab | 1
613 | Lc | Nojume 2700x1600x400(h) no nerūsējošā tērauda virs plītīm | gab | 1
614 | Lc | Tauku filtrs KSA-K2 Halton | gab | 2
615 | Lc | Apaļš gaisa vads Ø 315 no 1,2 mm bieza terauda | m | 10
616 | Lc | Taisnstūra gaisa vads 600x400 mm no 1,2 mm tērauda | m | 2
617 | Lc | Nosūces plafons KSO 100+kkk Flaktwoods | gab | 4
618 | Lc | Apaļš droseļvārsts DR 100 | gab | 2
619 | Lc | Taisnstūra droseļvārsts DR 200x100 | gab | 1
620 | Lc | Taisnstūra gaisa vads 200x100 mm | m | 8
621 | Lc | Apaļš gaisa vads Ø 200 | m | 3
622 | Lc | Apaļš gaisa vads Ø 125 | m | 8
623 | Lc | Apaļš gaisa vads Ø 100 | m | 18
624 | Lc | Pitometrāžas lūciņas | gab | 3
625 | Lc | Gaisa vadu 600x400 mm ugunsdroša izolācija ar PV-80AVM biezumā 100 mm bēniņu robežās (UI 60 min.) | m² | 5
626 | Lc | Gaisa vadu Ø 315 ugunsdroša izolācija ar PV-80AVM biezumā 80 mm bēniņu robežās (UI 60 min.) | m² | 4.5
627 | Lc | Gaisa vadu 200x100 mm ugunsdroša izolācija ar PV-80AVM biezumā 50 mm bēniņu robežās (UI 30 min.) | m² | 2.5
628 | Lc | Gaisa vadu fasondaļas no tērauda biezumā 1,2 mm | kompl | 1
629 | Lc | Gaisa vadu fasondaļas no cinkotā skārda | kompl | 1
630 | Lc | Gaisa vadu stiprinājumi | kompl | 1
631 | Lc | Elektro un palīgmateriāli | kompl | 1
N-8
632 | Lc | Jumta ventilators TFSR 315 M, L=830 m³/h, H=200 Pa, ar elektropievadu 0,207 kW, 230V, 1~ Systemair | gab | 1
633 | Lc | Ātruma regulators RE 1,5 Systemair | gab | 1
634 | Lc | Jumta kārba TOS 315 Systemair | gab | 1
635 | Lc | Trokšņu slāpētājs AGS-250-50-900 Amalva | gab | 1
636 | Lc | Ugunsdrošs vārsts UVA60-160-60 Amalva | gab | 2
637 | Lc | Ugunsdrošs vārsts UVA60-125-60 Amalva | gab | 1
638 | Lc | Ugunsdrošs vārsts UVA60-100-60 Amalva | gab | 2
639 | Lc | Nosūces plafons KSO 160+kkk Flaktwoods | gab | 1
640 | Lc | Nosūces plafons KSO 100+kkk Flaktwoods | gab | 13
641 | Lc | Pārplūdes alumīnija reste AR-4-500x200 Amalva | gab | 1
642 | Lc | Apaļš droseļvārsts DR 160 | gab | 2
643 | Lc | Apaļš droseļvārsts DR 125 | gab | 1
644 | Lc | Apaļš droseļvārsts DR 100 | gab | 9
645 | Lc | Apaļš gaisa vads Ø 315 | m | 2
646 | Lc | Apaļš gaisa vads Ø 250 | m | 14
647 | Lc | Apaļš gaisa vads Ø 160 | m | 12
648 | Lc | Apaļš gaisa vads Ø 125 | m | 10
649 | Lc | Apaļš gaisa vads Ø 100 | m | 30
650 | Lc | Tīrišanas lūkas TL3 125 | gab | 1
651 | Lc | Tīrišanas lūkas TL3 250 | gab | 1
652 | Lc | Pitometrāžas lūciņas | gab | 5
653 | Lc | Gaisa vadu ugunsdroša izolācija ar PV-80AVM biezumā 50 mm bēniņu robežās | m² | 2.5
654 | Lc | Gaisa vadu fasondaļas | kompl | 1
655 | Lc | Gaisa vadu stiprinājumi | kompl | 1
656 | Lc | Elektro un palīgmateriāli | kompl | 1
N-9
657 | Lc | Jumta ventilators TFSR 200, L=410 m³/h, H=260 Pa, ar elektropievadu 0,108 kW, 230V, 1~ Systemair | gab | 1
658 | Lc | Ātruma regulators RE 1,5 Systemair | gab | 1
659 | Lc | Jumta kārba TOS 200 Systemair | gab | 1
660 | Lc | Trokšņu slāpētājs AGS-200-50-900 Amalva | gab | 1
661 | Lc | Ugunsdrošs vārsts UVA60-125-60 Amalva | gab | 1
662 | Lc | Ugunsdrošs vārsts UVA60-100-60 Amalva | gab | 2
663 | Lc | Nosūces plafons KSO 100+kkk Flaktwoods | gab | 8
664 | Lc | Droseļvārsts DR 100 | gab | 7
665 | Lc | Apaļš gaisa vads Ø 200 | m | 5
666 | Lc | Apaļš gaisa vads Ø 160 | m | 8
667 | Lc | Apaļš gaisa vads Ø 125 | m | 8
668 | Lc | Apaļš gaisa vads Ø 100 | m | 36
669 | Lc | Tīrišanas lūkas TL3 100 | gab | 2
670 | Lc | Pitometrāžas lūciņas | gab | 2
671 | Lc | Gaisa vadu ugunsdroša izolācija ar PV-80AVM biezumā 50 mm bēniņu robežās | m² | 2.5
672 | Lc | Gaisa vadu fasondaļas | kompl | 1
673 | Lc | Gaisa vadu stiprinājumi | kompl | 1
674 | Lc | Elektro un palīgmateriāli | kompl | 1
N-10
675 | Lc | Jumta ventilators TFSR 125 XL, L=250 m³/h, H=120 Pa, ar elektropievadu 0,054 kW, 230V, 1~ Systemair | gab | 2
676 | Lc | Ātruma regulators RE 1,5 Systemair | gab | 2
677 | Lc | Jumta kārba TOS 125 Systemair | gab | 2
678 | Lc | Trokšņu slāpētājs AGS-125-50-600 Amalva | gab | 2
679 | Lc | Nosūces plafons KSO 100+kkk | gab | 10
680 | Lc | Droseļvārsts DR 100 | gab | 8
681 | Lc | Apaļš gaisa vads Ø 125 | m | 12
682 | Lc | Apaļš gaisa vads Ø 100 | m | 20
683 | Lc | Pitometrāžas lūciņas | gab | 3
684 | Lc | Gaisa vadu ugunsdroša izolācija ar PV-80AVM biezumā 50 mm bēniņu robežās | m² | 3
685 | Lc | Gaisa vadu fasondaļas | kompl | 2
686 | Lc | Gaisa vadu stiprinājumi | kompl | 2
687 | Lc | Elektro un palīgmateriāli | kompl | 2
688 | Lc | Sistēmu ieregulēšana un dokumentācijas sagatavošana | kompl | 2
689 | Lc | Sistēmu pārbaude | kompl | 2
690 | Lc | Caurumu izveide sienās un pārsegumos, caurumu aizdare | kompl | 2
Gaisa rekuperācijas sistēma
691 | Lc | Gaisa rekuperācijas sistēmas montāža | kompl | 1
Nr. 1-19 "Apkure"
692 | Lc | Gludcauruļu registrs no vara caurulēm 4d28x1,5; L=1600mm; ΣL=8,0m | kpl. | 4
693 | Lc | Tērauda radiatori “KORAD” tips 22-T22-500x600 | gb. | 10
694 | Lc | Tērauda radiatori “KORAD” tips 22-T22-300x1800 | gb. | 1
695 | Lc | Tērauda radiatori “KORAD” tips 22-T22-300x1500 | gb. | 2
696 | Lc | Tērauda radiatori “KORAD” tips 22-T22-500x800 | gb. | 1
697 | Lc | Tērauda radiatori “KORAD” tips 22-T22-500x900 | gb. | 2
698 | Lc | Tērauda radiatori “KORAD” tips 22-T22-500x1000 | gb. | 19
699 | Lc | Tērauda radiatori “KORAD” tips 22-T22-500x1100 | gb. | 12
700 | Lc | Tērauda radiatori “KORAD” tips 22-T22-500x1200 | gb. | 8
701 | Lc | Tērauda radiatori “KORAD” tips 22-T22-500x1600 | gb. | 1
702 | Lc | Tērauda radiatori “KORAD” tips 22-T22-600x700 | gb. | 1
703 | Lc | Tērauda radiatori “KORAD” tips 22-T22-600x900 | gb. | 1
704 | Lc | Tērauda radiatori “KORAD” tips 22-T22-600x1500 | gb. | 1
705 | Lc | Termostata vārsts RTD-N15 ar termostata galvu RTD-3130 | gb. | 65
706 | Lc | Radiatora krāns atpakaļgaitā RLV-15 | gb. | 65
707 | Lc | Balansējošais vārsts DN 32 | gb. | 1
708 | Lc | Balansējošais vārsts DN 25 | gb. | 1
709 | Lc | Balansējošais vārsts DN 20 | gb. | 8
710 | Lc | Balansējošais vārsts DN 15 | gb. | 5
711 | Lc | Lodveida krāns DN 50 - metināms | gb. | 2
712 | Lc | Lodveida krāns DN 40 - metināms | gb. | 2
713 | Lc | Lodveida krāns DN 32 | gb. | 4
714 | Lc | Lodveida krāns DN 25 | gb. | 1
715 | Lc | Lodveida krāns DN 20 | gb. | 8
716 | Lc | Lodveida krāns DN 15 | gb. | 14
717 | Lc | Tērauda caurule DN 150 (d 159x4,5) | m | 12
718 | Lc | Tērauda caurule DN 100 (d 108x4) | m | 10
719 | Lc | Tērauda caurule DN 50 (d 60x3) | m | 10
720 | Lc | Tērauda caurule DN 40 (d 48x3,5) | m | 10
721 | Lc | Vara caurule d 35x1,5 | m | 72
722 | Lc | Vara caurule d 28x1,5 | m | 106
723 | Lc | Vara caurule d 22x1 | m | 127
724 | Lc | Vara caurule d 18x1 | m | 200
725 | Lc | Vara caurule d 15x1 | m | 203
726 | Lc | Siltuma izolācijas čaulas “PAROC” ar folija pārklājumu AE60x40 | m | 10
727 | Lc | Siltuma izolācijas čaulas “PAROC” ar folija pārklājumu AE49x40 | m | 10
728 | Lc | Siltuma izolācijas čaulas “PAROC” ar folija pārklājumu AE35x40 | m | 72
729 | Lc | Siltuma izolācijas čaulas ARMAFLEX-TUBOLIT d 28x13 | m | 106
730 | Lc | Siltuma izolācijas čaulas ARMAFLEX-TUBOLIT d 22x13 | m | 127
731 | Lc | Siltuma izolācijas čaulas ARMAFLEX-TUBOLIT d 18x13 | m | 185
732 | Lc | Siltuma izolācijas čaulas ARMAFLEX-TUBOLIT d 15x13 | m | 178
733 | Lc | Gaisa savācēji ar autom. atgaisotājiem FLEXVENT TOP 3/8” | gb. | 5
734 | Lc | Cauruļvadu fasondaļas | kpl. | 1
735 | Lc | Cauruļvadu stiprinājumi | kpl. | 1
736 | Lc | Izolācijas palīgmateriāli | kpl. | 1
737 | Lc | Radiatoru stiprinājumi pie sienas | kpl. | 59
738 | Lc | Pāreja šļūtenes pievienošanai | gb. | 4
739 | Lc | Sistēmu ieregulēšana un dokumentācijas sagatavošana | kpl. | 1
740 | Lc | Sistēmu hidraulikas pārbaude | kpl. | 1
741 | Lc | Caurumu izveide sienās un pārsegumos, caurumu aizdare | kpl. | 1
Nr. 1-20 "Iekšējais ūdensvads Ū1 un kanalizācija K1, K2"
Ūdensvads Ū1
742 | Lc | Ūdensvada tērauda caurule DN 80 mm | m | 30
743 | Lc | Ūdensvada tērauda caurule DN 50 mm | m | 12
744 | Lc | Ūdensvada kapara caurule D 42 mm | m | 7
745 | Lc | Ūdensvada kapara caurule D 35 mm | m | 18
746 | Lc | Ūdensvada kapara caurule D 28 mm | m | 40
747 | Lc | Ūdensvada kapara caurule D 22 mm | m | 60
748 | Lc | Ūdensvada kapara caurule D 18 mm | m | 84
749 | Lc | Ūdensvada kapara caurule D 15 mm | m | 77
750 | Lc | Ūdensvada kapara caurule D 12 mm | m | 42
751 | Lc | ACOTUBE Izolācija DN80x13 mm | m | 30
752 | Lc | ACOTUBE Izolācija DN50x13 mm | m | 12
753 | Lc | Paroc Izolācija D 42x30 mm | m | 7
754 | Lc | Paroc Izolācija D 35x30 mm | m | 18
755 | Lc | Paroc Izolācija 28x30 mm | m | 20
756 | Lc | ACOTUBE Izolācija 28x13 mm | m | 20
757 | Lc | Paroc Izolācija 22x30 mm | m | 40
758 | Lc | ACOTUBE Izolācija 22x13 mm | m | 20
759 | Lc | Paroc Izolācija 18x30 mm | m | 60
760 | Lc | ACOTUBE Izolācija 18x13 mm | m | 24
761 | Lc | Paroc Izolācija 15x30 mm | m | 10
762 | Lc | ACOTUBE Izolācija 15x13 mm | m | 67
763 | Lc | ACOTUBE Izolācija 12x9 mm | m | 42
764 | Lc | Stūra krāni 1/2"x 10 | gab | 50
765 | Lc | Stūra krāni 1/2"x 1/2" | gab | 28
766 | Lc | Stūra krāni 1/2"x 3/4" | gab | 5
767 | Lc | Metāla izlietnes jaucējkrāns (atbilstoši tehnoloģijai) | gab | 5
768 | Lc | Metāla dubulta izlietnes jaucējkrāns | gab | 5
769 | Lc | Keramiskās izlietnes jaucējkrāns ar termostatu 37o | gab | 24
770 | Lc | Dušas jaucējkrāns ar termostatu 37o | gab | 5
771 | Lc | Lodventīlis DN80 | gab | 3
772 | Lc | Lodventīlis DN50 | gab | 2
773 | Lc | Lodventīlis DN25 | gab | 6
774 | Lc | Lodventīlis DN20 | gab | 3
775 | Lc | Lodventīlis DN15 | gab | 14
776 | Lc | Dārza krāns DN15 | gab | 12
777 | Lc | Balansējošais ventīlis DN15 | gab | 4
778 | Lc | Ugunsdzēsības krāns DN 50 N - 20 (Sienā montējams aizslēdzams skapis, aizbīdnis DN50; ugunsdzēsības šļutene 20 m; stobra uzgalis d 16 mm) | kompl | 5
779 | Lc | Montāžas veidgabali | kompl | 1
780 | Lc | Sistēmu ieregulēšana un dokumentācijas sagatavošana | kompl | 1
781 | Lc | Sistēmu pārbaude | kompl | 1
782 | Lc | Caurumu izveide sienās un pārsegumos, caurumu aizdare | kompl | 1
Kanalizācija K 1
783 | Lc | UPONOR Kanalizācijas caurule D 160 | m | 20
784 | Lc | UPONOR Kanalizācijas caurule D 110 | m | 120
785 | Lc | UPONOR Kanalizācijas caurule D 76 | m | 24
786 | Lc | UPONOR Kanalizācijas caurule D 50 | m | 48
787 | Lc | Metāla izlietne dubultā | gab | 5
788 | Lc | Metāla izlietne | gab | 5
789 | Lc | Keramiskā izlietne | gab | 8
790 | Lc | Keramiskā izlietne bērniem | gab | 16
791 | Lc | Savienojuma veidgabali | kompl | 1
792 | Lc | Sistēmu ieregulēšana un dokumentācijas sagatavošana | kompl | 1
793 | Lc | Sistēmu pārbaude | kompl | 1
794 | Lc | Caurumu izveide sienās un pārsegumos, caurumu aizdare | kompl | 1
Kanalizācija K 1
795 | Lc | Duša | gab | 5
796 | Lc | Podi | gab | 5
797 | Lc | Podi bērniem | gab | 12
798 | Lc | Metāla izlietnes sifons | kompl | 10
799 | Lc | Keramiskās izlietnes sifons | kompl | 24
800 | Lc | Dušas sifons | kompl | 5
801 | Lc | Bērnu WC pieslēgums | gab | 12
802 | Lc | WC pieslēgums | gab | 5
803 | Lc | Keramiskās izlietnes montāžas komplekts | kompl | 24
804 | Lc | Podu montāžas komplekts | kompl | 17
805 | Lc | Traps D 110 | gab | 5
806 | Lc | Jumta izvads D 110 | gab | 6
807 | Lc | Ugunsdrošā manžete D 110 | gab | 24
808 | Lc | Ugunsdrošā manžete D 76 | gab | 2
809 | Lc | Ugunsdrošā manžete D 50 | gab | 3
810 | Lc | Kanalizācijas revīzija D 110 | gab | 16
811 | Lc | Kanalizācijas revīzija D 76 | gab | 2
812 | Lc | Kanalizācijas revīzija D 50 | gab | 3
813 | Lc | Kanalizācijas tīrīšanas lūka D 110 | gab | 2
814 | Lc | Vakuumvārsts D 110 mm | gab | 3
815 | Lc | Savienojuma veidgabali | kompl | 1
816 | Lc | Sistēmu ieregulēšana un dokumentācijas sagatavošana | kompl | 1
817 | Lc | Sistēmu pārbaude | kompl | 1
818 | Lc | Caurumu izveide sienās un pārsegumos, caurumu aizdare | kompl | 1
Nr. 1-21 "Apsardzes signalizācijas sistēma"
819 | Lc | Apsardzes signalizācijas panelis DSC PC-1864 | gb. | 1
820 | Lc | Barošanas bloks 12V | gb. | 1
821 | Lc | Kustības detektors Optex RX 40 | gb. | 30
822 | Lc | Kustības detektora kronsteins FA - 3 | gb. | 30
823 | Lc | Stiklu pīšanas detektors | gb. | 10
824 | Lc | Komutācijas kārba | gb. | 6
825 | Lc | Magn. kontakts SC555 AL | gb. | 7
826 | Lc | Trauksmes sirēna | gb. | 1
827 | Lc | Tastatūra LCD 5501 | gb. | 1
828 | Lc | Paplašinātājs 8z PC 5108 | gb. | 5
829 | Lc | Akumulators 12V 7A/h | gb. | 1
830 | Lc | Kabelis OMY 3x1,5 | m | 45
831 | Lc | Caurules D16mm | m | 60
832 | Lc | Kabelis CQR 6x0,22 | m | 1300
833 | Lc | Stiprinājumi | gb. | 2800
834 | Lc | Montāžas un instalācijas materiāli | kpl. | 1
Nr. 1-22 "Ugunsdrošības signalizācijas sistēma"
835 | Lc | Kontroles - uztveršanas centrs, Bentel J424 - 24 | gb. | 1
836 | Lc | Kontroles - uztveršanas centra paplašinātājs, Bentel J400EXP8 | gb. | 1
837 | Lc | Akumulatoru baterijas, PS 7Ah/12V | gb. | 2
838 | Lc | Sirēna ar stroblampu iekšēja, FS 100 | gb. | 12
839 | Lc | Sirēna ar stroblampu arēja, Bentel Call | gb. | 1
840 | Lc | Dūmu detektors, SS ECO 1003 | gb. | 52
841 | Lc | Rokas detektors, FP3RD | gb. | 12
842 | Lc | Signalizācijas kabelis, SR114H 2x1,0 | m | 440
843 | Lc | Signalizācijas kabelis, KLM 2*0.8+0.8 | m | 1850
844 | Lc | Releji, 24V | gb. | 18
845 | Lc | PVC caurules, 16 mm | m | 50
846 | Lc | Speķa kabelis, N2XCH FE180/E30 3x 1,5mr | m | 50
847 | Lc | Komutācija kārba | gb. | 6
848 | Lc | Stiprinājumi | gb. | 3500
849 | Lc | Montāžas un instalācijas materiāli | kpl. | 1
Nr. 1-23 "Ārējā kanaliazācija"
Sadzīves kanalizācija K1
850 | Lc | Sadzīves kanalizācijas K1 izbūve (D=160mm, Lkop.=23.1m; tauku atdalītājs AS FAKU 4 EO/PB - 1gb.) | m | 23.1
851 | Lc | Tauku atdalītājs AS FAKU 4 EO/PB | gb. | 1
Lietus ūdens kanalizācija K2
852 | Lc | Lietus ūdens kanalizācijas K2 izbūve (D=160mm) | m | 24.7
853 | Lc | Lietus ūdens kanalizācijas K2 izbūve (D=200mm) | m | 44
854 | Lc | Revīzija d=110 | gb. | 5
855 | Lc | UPONOR SVK tipa gūlijas ar teleskopisko cauruli, ar 70 litru nosēddaļu un ar restotu čuguna vāku 40tn | gb. | 2
Kopā
Sastādīja: Sergejs Kozins [2013.gada 07. janvārī]
Sertifikāta Nr. 20-4169
Pārbaudīja:
Sertifikāta

## Darbu apjomu saraksts Nr.2
Darbu apjomu saraksts Nr.2
Palīgēkas (kad. apz. 6201 023 0063 004) nosedzošā konstrukcija
Būves nosaukums: Kuldīgas pirmsskolas izglītības iestāde "Ābelīte"
Objekta nosaukums: Palīgēkas (kad. apz. 6201 023 0063 004) nosedzošā konstrukcija
Objekta adrese: Ziedu iela 15, Kuldīga
Pasūtītājs: Kuldīgas novada pašvaldība, Baznīcas iela 1, Kuldīga Reģ. Nr. 9000035590
Pasūtījuma Nr.
Tāme sastādīta ______. gada tirgus cenās, pamatojoties uz __ daļas rasējumiem.
Tāmes izmaksas Ls _____________
Tāme sastādīta ______.gada __. ___________
Nr.p.k. | Kods | Darba nosaukums | Mērvienība | Daudzums | Vienības izmaksas (Ls) | Summa (Ls)
Nr. 2-1 "Zemes darbi"
1 | 03-Lc | Augsnes kārtas noņemšana h~200mm | m2 | 70
2 | 03-Lc | Grunts rakšana zem pamatiem ar rokām | m3 | 24
3 | 03-Lc | Grunts iekraušana un aizvešana | m3 | 20
4 | 03-Lc | Pamatu aizbēršana ar izrakto grunti, blietēšana | m3 | 18
Nr. 2-2 "Stabveida pamati"
Stabveida pamati SP2 - 8 gb.
5 | Lc | Šķembu, pārlietu ar smalkkgraudainu betonu B7.5 sagatavošanas kārta | m3 | 1.36
6 | Lc | Stabveida pamatu stiegrošana (∅8AIII) | t | 0.064
7 | Lc | Enkuru kūlis EK2 | t | 0.0572
8 | Lc | Stabveida pamatu betonēšana (betons B20/F50/W4) ieskaitot veidņu montāžu/nomu/demontāžu | m3 | 4.4
Nr. 2-3 "Tērauda konstrukcijas"
9 | Lc | Palīgēkas tērauda konstrukciju izgatavošana, cinkošana un montāža | t | 5.2071
konstrukciju materiāls, tai skaitā
tērauda apakšējais vainags; metāla profils 300x100x6mm - 1.06163 t
tērauda kolonnas; metāla profils 300x100x6mm - 1.3261 t
tērauda augšējais vainags; metāla profils 300x100x6mm - 1.06163 t
tērauda pārseguma sijas; metāla profils 300x100x6mm - 1.69488 t
tērauda elements; metāla profils 100x100x6mm - 0.06289 t
|  | palīgmateriāli | kpl. | 1
Nr. 2-4 "Jumta konstrukcija"
Jumta konstrukcija - tips "J1"
10 | 08-Lc | Koka konstrukciju/jumta latojumu 100x100mm, solis 600mm montāža | m3 | 1.6
|  | koka sija 100x100(h)mm - priede vai egle I šķira, mitrums <18% | m3 | 1.73
|  | palīgmateriāli (stiprinājumi, ruberoīds u.c.) | kpl. | 1
11 | Lc | Impregnētu koka dēļu klājs 100x25(h)mm (dēļu kopējais apjoms - 2,15m3; priede vai egle I šķira, mitrums <18%) | m2 | 88.5
12 | Lc | Paklāja "Enka-Vent" (vai analogs) ieklāšana | m2 | 88.5
13 | Lc | Jumta seguma un palīgelementu montāža (uz vietas veidots lokšņu skārda jumta segums ar rūpniecisku matētu polimēra pārklājumu, b=0.7mm, "Rheinzink" vai analogs) | m2 | 88.5
Lietusūdens noteku sistēma
14 | Lc | Lietusūdens notekcauruļu (100x100mm) montāža | m | 19.7
15 | Lc | Lietusūdens tekņu (Ø140mm) montāža | m | 31.6
Nr. 2-5 "Ārsienu konstrukcija"
Ārsienu konstrukcija - tips "S1/S1*"
16 | 08-Lc | Koka karkasa konstrukciju montāža | m3 | 3.43
|  | koka sija 150x75mm - priede vai egle I šķira, mitrums <18% | m3 | 3.7
|  | palīgmateriāli (stiprinājumi, ruberoīds u.c.) | kpl. | 1
17 | Lc | Koka dēļu apšuvuma ierīkošana 34/22mm (dēļi ar pusspundi b=34mm, kopējais apjoms - 1,96m3; dēļi ar pusspundi b=22mm, kopējais apjoms - 1,47m3; priede vai egle I šķira, mitrums <18%) | m2 | 123.3
18 | Lc | Fasādes koka apšuvuma krāsošana | m2 | 123.3
Nr. 2-6 "Grīdu konstrukcija"
Grīdu konstrukcija - tips "G2"
19 | Lc | Vidēji rupja smilts ar blietēšanu | m2 | 23.6
Nr. 2-7 "Durvis"
20 | Lc | "D-1" 850x1850(h)mm (koka ārdurvis; durvju vērtne vienāda ar palīgēkas) - izgatavošana/montāža | gb. | 1
Kopā
Sastādīja:
Sertifikāta Nr.
Pārbaudīja:
Sertifikāta Nr.

## Darbu apjomu saraksts Nr.3
Darbu apjomu saraksts Nr.3
Bērnu rotaļu nojumes - 2 gab.
Būves nosaukums: Kuldīgas pirmsskolas izglītības iestāde "Ābelīte"
Objekta nosaukums: Bērnu rotaļu nojume - 2 gab.
Objekta adrese: Ziedu iela 15, Kuldīga
Pasūtītājs: Kuldīgas novada pašvaldība, Baznīcas iela 1, Kuldīga Reģ. Nr. 9000035590
Pasūtījuma Nr.
Tāme sastādīta ______. gada tirgus cenās, pamatojoties uz __ daļas rasējumiem.
Tāmes izmaksas Ls _____________
Tāme sastādīta ______.gada __. ___________
Nr.p.k. | Kods | Darba nosaukums | Mērvienība | Daudzums | Vienības izmaksas (Ls) | Summa (Ls)
Nr. 3-1 "Zemes darbi"
1 | 03-Lc | Augsnes kārtas noņemšana h~200mm | m2 | 108
2 | 03-Lc | Grunts rakšana zem pamatiem ar rokām | m3 | 78
3 | 03-Lc | Grunts iekraušana un aizvešana | m3 | 26
4 | 03-Lc | Pamatu aizbēršana ar izrakto grunti, blietēšana | m3 | 74
Nr. 3-2 "Stabveida pamati"
Stabveida pamati SP3 - 30 gb.
5 | Lc | Šķembu, pārlietu ar smalkkgraudainu betonu B7.5 sagatavošanas kārta | m3 | 1.5
6 | Lc | Stabveida pamatu stiegrošana (∅8AIII) | t | 0.1836
7 | Lc | Stabveida pamatu betonēšana (betons B20/F50/W4) ieskaitot veidņu montāžu/nomu/demontāžu | m3 | 3.6
Ieliekamā detaļa ID2 - 30 gb.
8 | Lc | ID detaļu izgatavošana un montāža | t | 0.1065
konstrukciju materiāls, tai skaitā
tērauda plāksne 190x190x10mm - 0.0849 t
stiegras ∅12 AIII - 0.0216 t
|  | palīgmateriāli | kpl. | 1
Detaļa D1 - 30 gb.
9 | Lc | D detaļu izgatavošana un montāža | t | 0.084
konstrukciju materiāls, tai skaitā
tērauda plāksne 245x80x6mm - 0.06 t
tērauda plāksne 130x130x6mm - 0.024 t
|  | palīgmateriāli | kpl. | 1
Nr. 3-3 "Koka karkasa konstrukcijas"
10 | 08-Lc | Koka konstrukciju montāža | m3 | 2.46
|  | koka kolonna 100x100mm - priede vai egle I šķira, mitrums <18% | m3 | 0.94
|  | koka sija 100x150(h)mm - priede vai egle I šķira, mitrums <18% | m3 | 0.56
|  | spraišļi un atgāžņi 100x50(h)mm - priede vai egle I šķira, mitrums <18% | m3 | 1.06
|  | atgāžņi 100x100mm - priede vai egle I šķira, mitrums <18% | m3 | 0.11
|  | palīgmateriāli (stiprinājumi, ruberoīds u.c.) | kpl. | 1
Nr. 3-4 "Jumta konstrukcija"
11 | Lc | Jumta latojuma ierīkošana 50(h)x100mm, solis 200mm (koka brusu kopējais apjoms - 0.57m3; priede vai egle I šķira, mitrums <18%) | m2 | 49.4
12 | Lc | Jumta seguma un palīgelementu montāža ("Ruukki Classic" vai analogs) | m2 | 49.4
Nr. 3-5 "Ārsienu un iekšsienu konstrukcija"
Ārsienu konstrukcija
13 | Lc | Koka dēļu apšuvuma ierīkošana 25mm ārsienām (priede vai egle I šķira, mitrums <18%) | m2 | 45.8
14 | Lc | Fasādes koka apšuvuma krāsošana | m2 | 91.6
15 | Lc | Caurspīdīgas monopolikarbonāta lokšņu montāža | m2 | 33.4
Iekšsienu konstrukcija
16 | Lc | Koka dēļu apšuvuma ierīkošana 25mm iekšsienām/slēdzamais skapis (priede vai egle I šķira, mitrums <18%) | m2 | 14
17 | Lc | Iekšsienu koka apšuvuma krāsošana | m2 | 28
Nr. 3-6 "Grīdu konstrukcija"
18 | Lc | Drenējoša smilts kārta 200mm | m2 | 60
19 | Lc | Gruntī blietētas šķembas fr. 0-32mm, b=150mm | m3 | 9
20 | Lc | Izsijas kārta b=50mm | m3 | 3
21 | Lc | Bruģakmens apmales (1000x200(h)x 80 mm) | m | 46
22 | Lc | Betona bruģakmens segums 60mm | m2 | 60
Nr. 3-7 "Durvis"
23 | Lc | "D-1" 1000x2000(h)mm (dēļu redeļu durvis ar piekaramo atslēgu) - izgatavošana/montāža | gb. | 4
Kopā
Sastādīja:
Sertifikāta Nr.
Pārbaudīja:
Sertifikāta Nr.

## Darbu apjomu saraksts Nr.4
Darbu apjomu saraksts Nr.4
Teritorijas labiekārtošanas darbi
Būves nosaukums: Kuldīgas pirmsskolas izglītības iestāde "Ābelīte"
Objekta nosaukums: Teritorijas labiekārtošanas darbi
Objekta adrese: Ziedu iela 15, Kuldīga
Pasūtītājs: Kuldīgas novada pašvaldība, Baznīcas iela 1, Kuldīga Reģ. Nr. 9000035590
Pasūtījuma Nr.
Tāme sastādīta ______. gada tirgus cenās, pamatojoties uz __ daļas rasējumiem.
Tāmes izmaksas Ls _____________
Tāme sastādīta ______.gada __. ___________
Nr.p.k. | Kods | Darba nosaukums | Mērvienība | Daudzums | Vienības izmaksas (Ls) | Summa (Ls)
Nr. 4-1 "Teritorijas labiekārtošanas darbi"
1.Ceļi un laukumi
1.1. Sagatavošanas darbi
1 | Lc | Piebraucamā ceļa un ietves uzmērīšana un nospraušana | m2 | 825
2 | Lc | Augsnes virskārtas 400mm noņemšana | m2 | 825
3 | Lc | Gultnes rakšana | m3 | 124
4 | Lc | Bruģa seguma demontāža | m2 | 42
5 | Lc | Žoga demontāža | m | 310
6 | Lc | Liekās grunts aizvešana | m3 | 71
7 | Lc | Esošo koku izciršana | gb. | 1
8 | Lc | Esošo krūmu izciršana | m | 20
9 | Lc | Esošā baseina - strūklakas konservācija (aizsardzībai pret tālāko bojāšanos) | kpl. | 1
1.2. Brauktuves bruģa segums
10 | Lc | Esošas pamatnes planēšana un blietēšana | m2 | 475
11 | Lc | Smilts pamatojuma izveidošana 300mm biezumā, ieskaitot blietēšanu ar mehānismiem | m2 | 475
12 | Lc | smiltis ar piegādi | m3 | 178
13 | Lc | Dolomīta šķembas (dolomīta fr.0-32mm) pamatojuma izveidošana 200mm biezumā, ieskaitot blietēšanu ar mehānismiem | m2 | 475
14 | Lc | dolomīta šķembas ar piegādi | m3 | 124
15 | Lc | Dolomīta izsiju pamatojuma izveidošana 5mm biezumā, ieskaitot blietēšanu ar mehānismiem | m2 | 475
16 | Lc | dolomīta izsijas ar piegādi | m3 | 26
17 | Lc | Betona bruģakmens 80mm biezumā seguma izbūve (pelēkā krāsā) | m2 | 475
18 | Lc | betona bruģakmens 80mm (pelēkā krāsā) | m2 | 475
19 | Lc | Apmales montāža uz betona pamatni apkārt brauktuves bruģa seguma | m | 123
20 | Lc | bortakmens 1000x300x150mm | m | 123
21 | Lc | betons B15 | m3 | 2.5
22 | Lc | transports ar sūkni | m/st | 0.3
1.3. Ietvju bruģa segums
23 | Lc | Esošas pamatnes planēšana un blietēšana | m2 | 330
24 | Lc | Smilts pamatojuma izveidošana 200mm biezumā, ieskaitot blietēšanu ar mehānismiem | m2 | 330
25 | Lc | smiltis ar piegādi | m3 | 83
26 | Lc | Dolomīta šķembas (dolomīta fr.0-32mm) pamatojuma izveidošana 150mm biezumā, ieskaitot blietēšanu ar mehānismiem | m2 | 330
27 | Lc | dolomīta šķembas ar piegādi | m3 | 54
28 | Lc | Dolomīta izsiju pamatojuma izveidošana 5mm biezumā, ieskaitot blietēšanu ar mehānismiem | m2 | 330
29 | Lc | dolomīta izsijas ar piegādi | m3 | 18.2
30 | Lc | Betona bruģakmens 60mm biezumā seguma izbūve (pelēkā krāsā) | m2 | 330
31 | Lc | betona bruģakmens 60mm | m2 | 336.6
32 | Lc | Mazo granīta akmeņu bruģa seguma izbūve | m2 | 20
33 | Lc | mazo granīta akmeņu bruģis | m2 | 20.4
32 | Lc | Apmales ietvju bruģa segumam | m | 200
33 | Lc | bortakmens 1000x200x80mm | m | 200
34 | Lc | betons B15 | m3 | 4
35 | Lc | transports ar sūkni | m/st | 0.5
1.4. Gumijas segums
36 | Lc | Esošas pamatnes planēšana un blietēšana | m2 | 75
37 | Lc | Dolomīta šķembas (dolomīta fr.0-32mm) pamatojuma izveidošana 150mm biezumā, ieskaitot blietēšanu ar mehānismiem | m2 | 75
38 | Lc | dolomīta šķembas ar piegādi | m3 | 14.6
39 | Lc | Lējamo krāsaino gumijas segumu 80mm biezumā ierīkošana | m2 | 75
40 | Lc | Rupjaka gumija 65mm | m2 | 75
41 | Lc | Rupjaka gumija 15mm | m2 | 75
2. Apzaļumošanas darbi
2.1. Zālājs
42 | Lc | Jauna zāliena ierīkošana uz piebērtas melnzemes kārtas, vidēji 100 mm biezumā | m2 | 950
43 | Lc | Menzeme ar piegādi | m3 | 100
44 | Lc | Zāliena sēklas | kg | 38
45 | Lc | Mēslojumi | kg | 48
46 | Lc | Stiprinātā (šķembu) zāliena ierīkošana | m2 | 120
2.2 Stādījumi
Skuju kokaugi
47 | Lc | Stādījumu dobju sagatvošana un mulčēšana, skuju kokaugu stādīšana | gb. | 50
skuju kokaugi:
Pinus mugo - 4 gb.
Juniperus sguamata „Blue carpet” - 4gb.
Thuja occidentalis „Hoveyi” - 20 gb.
Pinus mugo - 7 gb.
Abies x phanerolepis - 1 gb.
Juniperus communis "Vase" - 2 gb.
Juniperus horizontalis "Grey Pearl" - 8 gb.
Microbiota decussata - 4 gb.
48 | Lc | Stādījumu dobju sagatvošana un mulčēšana, lapu kokaugu stādīšana | gb. | 189
lapu kokaugi:
Cotoneaster lucidus - 108 gb.
Amelanchier spicata - 43 gb.
Acer tataricum - 2 gb.
Hydrangea arborescens „Grandiflora” - 1 gb.
Cornus mas - 2 gb.
Spirea betulifolia „Tor” - 6 gb.
Berberis tunbergii ”Carmen” - 2 gb.
Syringa josikaea - 3 gb.
Crataegus laevigata „Pauls scarlet” - 3 gb.
Rhododendron x rigense - 2 gb.
Spiraea japonica „Frobelii” - 5 gb.
Salix repens „Nitida” - 5 gb.
Cornus alba „Sibirica” - 4 gb.
Syringa amurensis - 3 gb.
49 | Lc | Stādījumu dobju sagatvošana un mulčēšana, ziemcietes stādīšana | gb. | 783
ziemcietes:
Miscanthus purpurascens - 32 gb.
Athyrium niponicum var. Pictum ‘Ursulas’s Red’ - 7 gb.
Dryopteris cristata - 4 gb.
Hosta ‘Abbadabbao’ - 10 gb.
Hosta ‘Color Glory’ - 14 gb.
Heuchera ‘Meetin Fire’ - 15 gb.
Artemisia stelleriana - 8 gb.
Alchemilla alpina - 16 gb.
Gailardia ‘Granada’ - 17 gb.
Iriss ‘Lavender Dream’ - 6 gb.
Lythrum ‘Rose Queen’ - 7 gb.
Ligularia prezewalski - 8 gb.
Ligularia dentata ‘Otello’ - 4 gb.
Pseudolysimachion longifolium ‘Blauriesin’ - 8 gb.
Astilbe ‘Bergcristale’ - 9 gb.
Astilbe ‘Fanal’ - 12 gb.
Astilbe ‘Erica’ - 12 gb.
Astilbe ‘Gertrud Brix’ - 12 gb.
Astilbe ‘Bronzlaub’ - 16 gb.
Aruncus dioicus ‘Guinea Fowl’ - 3 gb.
Hyacinthus orientalis Anna Marie - 14 gb.
Hyacinthus orientalis Jan Bos - 27 gb.
Hyacinthus orientalis Woodstock - 30 gb.
Tulipa Fostera Purissima - 34 gb.
Tulipa papagaiļziedu Rococo - 18 gb.
Narcissus recurvus - 25 gb.
Narcissus daudzziedu Scarlet Gem - 16 gb.
Crocus vernus Großer Gelber - 150 gb.
Fritilaria imperialis Aurora - 5 gb.
Muscari armeniacum - 70 gb.
Narcissus lielziedu Johann Strauss - 12 gb.
Asarum europapaeum - 126 gb.
Hosta `Dream Weaver` - 22 gb.
Onoclea sensibilis - 14 gb.
3. Ceļa zīmes
50 | Lc | Ceļa zīmju stabu uzstādīšana | gb. | 1
51 | Lc | Norādījuma ceļa zīmju uzstādīšana Nr.532 | gb. | 1
4. Teritorijas apgaismojums
52 | Lc | Tranšejas rakšana un aizbēršana (vienam kabelim) roku darbā | m | 200
53 | Lc | Gultnes sagatavošana kabelim | m | 200
54 | Lc | Smiltis | m3 | 10
55 | Lc | Aizsargcauruļu guldīšana tranšejās, DVK-110 | m | 200
56 | Lc | Aizsargcaurules, DVK-110 | m | 200
57 | Lc | Kabeļa AXPK 4x16 montāža tranšejā | m | 200
58 | Lc | Kabelis, AXPK 4x16 | m | 200
59 | Lc | Kabeļa signāllentes uzlikšana | m | 200
60 | Lc | Signāllenta, MBN | m | 200
61 | Lc | Kabeļa montāža pa konstrukcijām,AXPK 4x16 | m | 28
62 | Lc | Kabelis, AXPK 4x16 | m | 28
63 | Lc | Kabeļa galu apdares montāža, EPKT 0015 | gb. | 7
64 | Lc | Kabeļa galu apdare, EPKT 0015 | gb. | 7
65 | Lc | Bedres rakšana apgaismojuma balstiem | gb. | 7
66 | Lc | Apgaismojuma laternu TRILUX Nr.984 H=3,0m uzstādīšana | gb. | 7
67 | Lc | Izolācijas pretestības mērījumi | gb. | 7
68 | Lc | Digitālo izpildmērījumu izstrāde | m | 200
69 | Lc | Esošo izbūvēto laternu kupolu nomaiņa | gb. | 12
5. Rotaļu ierīces montāža
70 | Lc | Smilšu kastes montāža | gb. | 2
71 | Lc | Soliņu pārcelšana | kpl. | 3
72 | Lc | Atkrituma urnas uzstādīšana | kpl. | 1
6. Teritorijas žoga ierīkošana
6.1. Koka vairogu žogs (L=104t.m.)
73 | Lc | Būvbedres 200x200x1100(h)mm rakšana žoga pamatiem roku darbā | m3 | 1.8
74 | Lc | Šķembu pārlietu ar cementa javu sagatavošanas kārtas δ=50 mm izbūve | m2 | 1.6
75 | Lc | Šķembas ar piegādi | m3 | 0.1
76 | Lc | blietes īre (1gb) | dn | 1
77 | Lc | Cementa javas sagatavošana betona maisītājā būvlaukumā | m3 | 0.1
78 | Lc | Cements M500 | kg | 25
79 | Lc | Smiltis ar piegādi | m3 | 0.1
80 | Lc | Žoga metālā stabu d=120mm h=2000mm uzstadīšana, ieskaitot apbēršanu ar šķembām pārlietu ar cementa javu | gb. | 40
81 | Lc | metāla cinkots stabs d120mm H=2000mm | gb. | 40
82 | Lc | Šķembas ar piegādi | m3 | 0.9
83 | Lc | Koka vairogu no impregnētiem krāsotiem koka dēļiem montāža pie stabiem | kpl. | 39
84 | Lc | koka antiseptētie un krāsotie vairogi 2830x1500x20mm (dēļu platums 50/100/120) | gb. | 39
85 | Lc | vairoga kronšteini | gb. | 156
86 | Lc | Divviru vārtu montāža V1 3480x1450mm | kpl. | 1
87 | Lc | vārtu vērtnes 1740x1450(h)mm uz metāla ramja, ar koka apšuvumu, veramie manuāli, komplektā ar atslēgu | gb. | 2
6.2. Teritorijas žoga ierīkošana (L=240 t.m)
88 | Lc | Būvbedres rakšana žoga staba pamatiem roku darbā | m3 | 82.4
89 | Lc | Liekās grunts aizvešana | m3 | 82.4
90 | Lc | Dolomīta šķembas (granta fr.0-32mm) pamatojuma izveidošana 100mm biezumā roku darbā, ieskaitot blietēšanu ar mehānismiem | m2 | 35.6
91 | Lc | dolomīta šķembas ar piegādi | m3 | 3.74
92 | Lc | betons B15 | m3 | 1.9
93 | Lc | Veidņu montāža un demontāža stabveida pamatu zem žoga stabiem betonēšanai | m2 | 190.1
94 | Lc | finieris | m3 | 95.1
95 | Lc | zāģmateriāli veidņiem | m3 | 1.9
96 | Lc | Dz/betona pamatu armēšana ieveidojot karkasu | t | 0.76
97 | Lc | Armatūras D8 AIII | t | 0.87
98 | Lc | Betonu B15 iestrāde stabveida pamatos 400x400x1200mm, ieskaitot betonu piegādi un pārsūknēšanu | m3 | 19
99 | Lc | betons B15 | m3 | 20
100 | Lc | transports ar sūkni | m/st | 9
101 | Lc | Pamata bedres piebēršana ar pievestu smilti | m3 | 59.7
102 | Lc | Smilts ar piegādi | m3 | 62.7
103 | Lc | Žoga metālā stabu Bekaert-Betferences d=44mm h=2000mm uzstadīšana | gb. | 99
104 | Lc | metāla stabs Bekaert-Betferences h=2000mm | gb. | 99
105 | Lc | Metināta žoga paneļu Bekaert-Betferences montāža | gb. | 98
106 | Lc | Metināts, cinkots Bekaert-Betferences žogs ar poliestera pārklājumu 2500x1500(h)mm RAL-6005 zaļa krāsa | gb. | 98
107 | Lc | Būvbedres rakšana vārtu staba pamatiem roku darbā | m3 | 7.5
108 | Lc | Liekās grunts aizvešana | m3 | 7.5
109 | Lc | Dolomīta šķembas (granta fr.0-32mm) pamatojuma izveidošana 150mm biezumā roku darbā, ieskaitot blietēšanu ar mehānismiem | m2 | 5
110 | Lc | dolomīta šķembas ar piegādi | m3 | 0.79
111 | Lc | betons B15 | m3 | 0.3
112 | Lc | Veidņu montāža un demontāža lentveida pamatu zem vārtu stabiem betonēšanai | m2 | 13
113 | Lc | finieris | m2 | 6.5
114 | Lc | zāģmateriāli veidņiem | m3 | 0.1
115 | Lc | Dz/betona pamatu armēšana ieveidojot karkasu | t | 0.09
116 | Lc | Armatūras D8 AIII | t | 0.1
117 | Lc | Betonu B15 iestrāde lentveida pamatos 400x1100x5000mm, ieskaitot betonu piegādi un pārsūknēšanu | m3 | 2.2
118 | Lc | betons B15 | m3 | 2.3
119 | Lc | transports ar sūkni | m/st | 1
120 | Lc | Pamata bedres piebēršana ar pievestu smilti | m3 | 4.5
121 | Lc | Smilts ar piegādi | m3 | 4.7
122 | Lc | Vārtu metālā stabu Bekaert-Betferences d=48mm h=2300mm montāža | gb. | 3
123 | Lc | metāla stabs Bekaert-Betferences h=2300mm | gb. | 3
124 | Lc | Divviru vārtu montāža V1 3500x1500mm | kpl. | 1
125 | Lc | vārtu vērtnes 1750x1500(h)mm ar aizpildījumu Bekaert-Betferences sietu , komplektā ar regulējamām eņģēm, vārtu atslēgu ar rokturi un standarta atslēgas serdeni | gb. | 2
126 | Lc | Gājēju vārtiņi GV-1 1300x1500mm | kpl. | 1
127 | Lc | vārtiņu vērtnes 1300x1500(h)mm ar aizpildījumu Bekaert-Betferences sietu, komplektā ar vārtu atblokēšanas pogu, sprūdu un vārtu atslēgu ar rokturi un standarta atslēgas serdeni | gb. | 1
6.3. Vārtu montāža atkritumu konteineru laukuma nožogojumā
103 | Lc | Būvbedres rakšana pamatiem | m3 | 6
104 | Lc | Liekās grunts aizvešana | m3 | 6
105 | Lc | Esošas pamatnes planēšana un blietēšana | m2 | 3.5
106 | Lc | Dolomīta šķembas (granta fr.0-32mm) pamatojuma izveidošana 150mm biezumā roku darbā, ieskaitot blietēšanu ar mehānismiem | m2 | 3.5
107 | Lc | dolomīta šķembas ar piegādi | m3 | 0.55
108 | Lc | betons B15 | m3 | 0.2
109 | Lc | Veidņu montāža un demontāža lentveida pamatu zem vārtu stabiem betonēšanai | m2 | 8.8
110 | Lc | finieris | m2 | 4.4
111 | Lc | zāģmateriāli veidņiem | m3 | 0.1
112 | Lc | Dz/betona pamatu armēšana ieveidojot karkasu | t | 0.06
113 | Lc | Armatūras D8 AIII | t | 0.07
114 | Lc | Betonu B15 iestrāde lentveida pamatos 400x1100x3400mm, ieskaitot betonu piegādi un pārsūknēšanu | m3 | 1.5
115 | Lc | betons B15 | m3 | 1.6
116 | Lc | transports ar sūkni | m/st | 1
117 | Lc | Pamata bedres piebēršana ar pievestu smilti | m3 | 4
118 | Lc | Smilts ar piegādi | m3 | 4.2
119 | Lc | Vārtu metālā stabu Bekaert-Betferences d=48mm h=2300mm montāža | gb. | 3
120 | Lc | metāla stabs Bekaert-Betferences | gb. | 12
121 | Lc | Divviru vārtu montāža V2 3000x1500mm | kpl. | 1
122 | Lc | vārtu vērtnes 1150x1500(h)mm ar aizpildījumu Bekaert-Betferences sietu , komplektā ar regulējamām eņģēm, vārtu atslēgu ar rokturi un standarta atslēgas serdeni | gb. | 2
7. Pārējie elementi. Neattiecināmās izmaksas
123 | Lc | Esošas betonas puķu vāzes remonts | gb. | 1
124 | Lc | Tērauda stiprinājums ar dz/bet. pamatu svētku eglei uzstādīšanai | gb. | 1
Kopā
Sastādīja:
Sertifikāta Nr.
Pārbaudīja:
Sertifikāta Nr.