## KOPTĀME
Apstiprinu
___________________________________
(pasūtītājs, paraksts un tā atšifrējums)
Pasūtītāja būvniecības koptāme
L. Paegles ielas posma no Dzirnavu ielas līdz Raiņa ielai, Mucenieku ielas posma no Dzirnavu ielas līdz Jelgavas ielai, Skrundas ielas krustojuma ar Jelgavas ielu, Jelgavas ielas posma no Mucenieku ielas līdz Ganību ielai un Graudu ielas posma no Jelgavas ielas līdz Ganību ielas aplim rekonstrukcija Kuldīgā
Būves nosaukums |  | L. Paegles ielas posma no Dzirnavu ielas līdz Raiņa ielai, Mucenieku ielas posma no Dzirnavu ielas līdz Jelgavas ielai, Skrundas ielas krustojuma ar Jelgavas ielu, Jelgavas ielas posma no Mucenieku ielas līdz Ganību ielai un Graudu ielas posma no Jelgavas ielas līdz Ganību ielas aplim rekonstrukcija Kuldīgā
Būves adrese
Pasūtījuma Nr.
Tāme sastādīta
N. P. k | Objekta nosaukums |  |  | Objekta izmaksas (EUR)
1 | Jelgavas ielas posma no Mucenieku ielas līdz Graudu ielai un Graudu ielas posma no Jelgavas ielas līdz Ganību ielas aplim rekonstrukcija Kuldīgā (Pirmā kārta)
2 | L. Paegles ielas posma no Dzirnavu ielas līdz Raiņa ielai rekonstrukcija (Otrā kārta)
3 | Jelgavas ielas posms no Graudu ielas līdz Ganību ielai (Trešā kārta)
4 | Mucenieku ielas posma no Dzirnavu ielas līdz Jelgavas ielai rekonstrukcija Kuldīgā (Ceturtā kārta)
5 | Jelgavas ielas posma no Mucenieku ielas līdz Graudu ielai un Graudu ielas posma no Jelgavas ielas līdz Ganību ielas aplim ūdensvada, sadzīves kanalizācijas un lietusūdens kanalizācijas rekonstrukcija Kuldīgā (Piektā kārta)
6 | L. Paegles ielas posma no Dzirnavu ielas līdz Raiņa ielai ūdensvada, sadzīves kanalizācijas un lietus ūdens kanalizācijas izbūve (sestā kārta)
7 | Jelgavas ielas posma no Graudu ielas līdz Ganību ielai ūdensvada, kanalizācijas un lietus ūdens kanalizācijas izbūve (Septītā kārta)
8 | Mucenieku ielas posma no Dzirnavu ielas līdz Jelgavas ielai ūdensvada, kanalizācijas un lietus ūdenskanalizācijas izbūve Kuldīgā (Astotā kārta)
Kopā
PVN |  |  | 21%
Kopā

## 1. kārta koptame
L. Paegles ielas posma no Dzirnavu ielas līdz Raiņa ielai, Mucenieku ielas posma no Dzirnavu ielas līdz Jelgavas ielai, Skrundas ielas krustojuma ar Jelgavas ielu, Jelgavas ielas posma no Mucenieku ielas līdz Ganību ielai un Graudu ielas posma no Jelgavas ielas līdz Ganību ielas aplim rekonstrukcija Kuldīgā
Kopsavilkuma aprēķins par darbu vai konstruktīvo elementu veidiem
Būves nosaukums |  |  | L. Paegles ielas posma no Dzirnavu ielas līdz Raiņa ielai, Mucenieku ielas posma no Dzirnavu ielas līdz Jelgavas ielai, Skrundas ielas krustojuma ar Jelgavas ielu, Jelgavas ielas posma no Mucenieku ielas līdz Ganību ielai un Graudu ielas posma no Jelgavas ielas līdz Ganību ielas aplim rekonstrukcija Kuldīgā
Objekta nosaukums |  |  | Jelgavas ielas posma no Mucenieku ielas līdz Graudu ielai un Graudu ielas posma no Jelgavas ielas līdz Ganību ielas aplim rekonstrukcija Kuldīgā (Pirmā kārta)
Objekta adrese |  |  | Jelgavas ielas posms no Mucenieku ielas līdz Graudu ielai un Graudu ielas posms no Jelgavas ielas līdz Ganību ielas aplim
Par kopējo summu
Kopējā darbietilpība
Tāme sastādīta
N.p.k | Kods, tāme Nr. | Darba veids vai konstruktīvā elementa nosaukums |  |  | Tāmes izmaksa EUR | Darba alga EUR | Materiāli EUR | Mehānismi EUR | Darbietilpība c/h
1 | 1-1 | Kopā Jelgavas un Graudu ielu izbūve Tiešās izmaksas
2 | 1-2 | Kopā Jelgavas un Graudu ielas apgaismojuma montāža
3 | 1-3 | Kopā Jelgavas un Graudu ielas labiekārtojuma izbūve
4 | 1-4 | Kopā Jelgavas un Graudu ielas vājstrāvas tīklu izbūve
5 | 1-5 | Kopā Jelgavas un Graudu ielas pakāpienu un cokolau atjaunošana
Kopā
Virsizdevumi
tajā skaitā darba aizsardzība
Peļņa
Finanšu rezerve neparedzētiem darbiem
Darba devēja sociālais nodoklis |  |  |  | 23.59%
Kopā

## 1. kārta CD
Lokālā tāme Nr. 1-1
L. Paegles ielas posma no Dzirnavu ielas līdz Raiņa ielai, Mucenieku ielas posma no Dzirnavu ielas līdz Jelgavas ielai, Skrundas ielas krustojuma ar Jelgavas ielu, Jelgavas ielas posma no Mucenieku ielas līdz Ganību ielai un Graudu ielas posma no Jelgavas ielas līdz Ganību ielas aplim rekonstrukcija Kuldīgā
Būves nosaukums |  |  | L. Paegles ielas posma no Dzirnavu ielas līdz Raiņa ielai, Mucenieku ielas posma no Dzirnavu ielas līdz Jelgavas ielai, Skrundas ielas krustojuma ar Jelgavas ielu, Jelgavas ielas posma no Mucenieku ielas līdz Ganību ielai un Graudu ielas posma no Jelgavas ielas līdz Ganību ielas aplim rekonstrukcija Kuldīgā
Objekta nosaukums |  |  | Jelgavas ielas posma no Mucenieku ielas līdz Graudu ielai un Graudu ielas posma no Jelgavas ielas līdz Ganību ielas aplim rekonstrukcija Kuldīgā (Pirmā kārta)
Objekta adrese |  |  | Jelgavas ielas posms no Mucenieku ielas līdz Graudu ielai un Graudu ielas posms no Jelgavas ielas līdz Ganību ielas aplim
Tāme sastādīta 2015. gada tirgus cenās pamatojoties uz projekta risinājumiem un rasējumiem.
Tāmes izmaksa
Tāme sastādīta
Nr. p.k. | Kods | Darbu apraksts vai materiālu nosaukums |  |  | Vienības izmaksas | [5 empty] | Kopā uz visu apjomu
|  |  | Mērvienība | Daudzums | Laika norma (c/h) | Darba samaksas likme (EUR/h) | Darba alga (EUR) | Materiāli (EUR) | Mehānismi (EUR) | Kopā (EUR) | Darbietilpība (c/h) | Darba alga (EUR) | Materiāli (EUR) | Mehānismi (EUR) | Summa (EUR)
Jelgavas ielas posma no Mucenieku ielas līdz Graudu ielai un Graudu ielas posma no Jelgavas ielas līdz Ganību ielas aplim rekonstrukcija Kuldīgā (Pirmā kārta)
SAGATAVOŠANAS DARBI
1 | līgumc | Mobilizācija (nepieciešamie darbi būvdarbu uzsākšanai) | apjoms | 1
2 | līgumc | Satiksmes organizācija būvdarbu laikā (ieskaitot pievedceļu uzturēšanu) | apjoms | 1
3 | līgumc | Trases uzmērīšana un nospraušana | m | 1402
4 | līgumc | Informācijas stenda (būvtāfeles) un informācijas plāksnes (pēc būvdarbu pabeigšanas) izgatavošana un uzstādīšana | kpl. | 1
5 | 02-līgumc | Asfaltbetona seguma nofrēzēšana, h(vid) = 15cm, ar nofrēzētā materiāla aizvešanu uz pasūtītāja norādītu atbērtni | m² | 13928
6 | 03-līgumc | Koku zāģēšana ar celmu laušanu un aizvešana uz būvuzņēmēja atbērtni | gab. | 38
7 | 02-līgumc | Krūmu zāģēšana ar celmu laušanu un aizvešana uz būvuzņēmēja atbērtni | m2 | 76
8 | 02-līgumc | Celmu laušana un aizvešana uz būvuzņēmēja atbērtni | gab. | 4
9 | 02-līgumc | Ceļa zīmju demontāža ar stabu demontāžu, nododot pasūtītājam, ja nepieciešams | gab. | 32
10 | 02-līgumc | Betona bortakmeņu demontāža ar demontētā materiāla aizvešanu uz pasūtītāja norādītu atbērtni | m | 2549
11 | 02-līgumc | Brauktuves betona un akmens bruģa demontāža ar demontētā materiāla aizvešanu uz pasūtītāja norādītu atbērtni | m² | 265
12 | 02-līgumc | Ietvju segumu demontāža, ieskaitot ietvju apmaļu demontāžu, un utilizācija, h(vid)=0.50m | m2 | 4373
13 | 02-līgumc | Koka barjeras demontāža, nododot pasūtītājam, ja nepieciešams | m | 12
14 |  | Betona "transportiera" demontāža (skat. CD-1-1-3 "Betona elementa ("transportiera") demontāža")
15 | 02-līgumc | Būvbedres rakšana, betona elementa "transportiera" demontāža un utilizācija | gab. | 1
16 | 02-līgumc | Galu aizmūrēšana un hidroizolācija | gab. | 2
17 | 02-līgumc | Būvbedres aizbēršana ar "Ceļu specifikācijas 2014" atļautu grunti līdz ceļa segas konstrukcijas līmenim un sablīvēšana | m³ | 47
Kopā |  | SAGATAVOŠANAS DARBI
KOMUNIKĀCIJU PĀRBŪVE
Telekomunikāciju aku vāku līmeņošana, izmantojot "peldoša" tipa aku vākus
18 | 27-līgumc | Aku vāku līmeņošana +/- 5cm robežās pret esošo augstumu, izmantojot "peldošos vākus" | gab. | 13
19 | 27-līgumc | Aku vāku līmeņošana +5+10cm robežās pret esošo augstumu, izmantojot "peldošos vākus" | gab. | 5
20 | 27-līgumc | Aku vāku līmeņošana +10+20cm robežās pret esošo augstumu, izmantojot "peldošos vākus" | gab. | 6
21 | 27-līgumc | Aku vāku līmeņošana +40cm robežās pret esošo augstumu, izmantojot "peldošos vākus" | gab. | 1
22 | 27-līgumc | Aku vāku līmeņošana -5-10cm robežās pret esošo augstumu, izmantojot "peldošos vākus" | gab. | 8
23 | 27-līgumc | Aku vāku līmeņošana -10-20cm robežās pret esošo augstumu | gab. | 4
24 | 23-līgumc | Lattelecom komunikāciju grodu akas nomaiņa pret jaunu betona grodu aku, d=1.00m, h=2.00m un akas vāka līmeņošana, izmantojot "peldošos vākus" | gab. | 1
25 | 27-līgumc | Esošu kanalizācijas aku inspekcija vāka līmeņošana izmantojot 40t "peldošos vākus", nepieciešamības gadījumā rekonstruējot aku, lai būtu iespējams veikt vāka uzstādīšanu | gab. | 2
26 | 22-līgumc | Kabeļu iečaulošana d=110 caurulē vai analogā | m | 19
27 | 23-līgumc | Azbestbetona cauruļu nomaiņa pret šķeltajām caurulēm d=110 vai analogām | m | 195
Kopā |  | KOMUNIKĀCIJU PĀRBŪVE
ZEMES DARBI
28 | 03-līgumc | Augu zemes noņemšana | m² | 2263
29 | 03-līgumc | Zaļās zonas ierīkošana, izmantojot esošo grunti un augu zemi, h=10cm, apsētu ar zāli (ieskaitot darba zonas sakārtošanu) | m² | 5281
30 | 35-līgumc | Uzbēruma izbūve no "Ceļu specifikācijas 2014" atļautiem materiāliem | m3 | 360
Kopā |  | ZEMES DARBI
CEĻA SEGAS IZBŪVE
Ietves un velosipēdistu ceļa segas izbūve
31 | 35-līgumc | Šķeltā laukakmens bruģis, (atbilstošs sarakstos norādītajai izmantojamo bruģa segumu specifikācijai) | m2 | 2016
32 | 35-līgumc | Slīpētas betona plāksnes 100x100cm, ietve, betona klase C35/45, h=10cm | gab. | 1266
33 | 35-līgumc | Betona plāksne ar velosipēda attēla atlējumu, betona klase C35/45, 100x100cm, h=10cm | gab. | 34
34 | 35-līgumc | Sarkans betona bruģis ar sarkanām granīta šķembām, betona klase C25/30, h=5cm | m2 | 1003
35 | 35-līgumc | Melns betona bruģis ar sarkanām granīta šķembām, betona klase C25/30, h=5cm | m2 | 1196
36 | 35-līgumc | Sarkans betona bruģis, betona klase C25/30, h=5cm | m2 | 411
37 | 35-līgumc | Balts betona bruģis, betona klase C25/30, h=5cm | m2 | 453
38 | 35-līgumc | Pieturvietas bruģējums atbilstoši bruģa rakstu un krāsu koncepcijai Kuldīgas pilsētā | m2 | 35
39 | 35-līgumc | Laukakmens bruģis (d = 6..10cm) | m2 | 293
40 | 35-līgumc | Granīta sīkšķembas (fr. 4/8 mm), h(vid) = 3cm | m2 | 6707
41 | 35-līgumc | Minerālmateriālu maisījuma 0/45 kārta (N III), h = 15cm | m2 | 6707
42 | 35-līgumc | Salizturīgais smilts slānis (kf > 1 m/dnn), h = 30 cm | m3 | 2430
43 | 03-līgumc | Gultnes izstrāde un izraktās grunts aizvešana uz atbērtni | m3 | 4966
Nobrauktuvju izbūve
44 | 35-līgumc | Sarkans betona bruģis ar sarkanām granīta šķembām, betona klase C25/30, h=8cm | m2 | 47
45 | 35-līgumc | Melns betona bruģis ar sarkanām granīta šķembām, betona klase C25/30, h=8cm | m2 | 128.5
46 | 35-līgumc | Sarkans betona bruģis, betona klase C25/30, h=8cm | m2 | 10
47 | 35-līgumc | Balts betona bruģis, betona klase C25/30, h=8cm | m2 | 9
48 | 35-līgumc | Slīpētas betona plāksnes 100x100cm, nobrauktuvēm, betona klase C35/45, h=12cm | gab. | 168
49 | 35-līgumc | Granīta sīkšķembas (fr. 4/8 mm), h(vid) = 3cm | m2 | 362.5
50 | 35-līgumc | Minerālmateriālu maisījuma 0/45 kārta (N III), h = 30cm (izbūvēt divās kārtās) | m2 | 362.5
51 | 35-līgumc | Salizturīgais smilts slānis (kf > 1 m/dnn), h = 30 cm | m3 | 126
52 | 03-līgumc | Gultnes izstrāde un izraktās grunts aizvešana uz atbērtni | m3 | 354.5
Brauktuves ceļa segas izbūve no pelēka betona bruģa ar sarkanām granīta šķembām
53 | 35-līgumc | Pelēks betona bruģis ar sarkanām granīta šķembām, betona klase C25/30, h=8cm | m2 | 5750
54 | 35-līgumc | Granīta sīkšķembas (fr. 4/8 mm), h(vid) = 3cm | m2 | 5750
55 | 35-līgumc | Granīta minerālmateriālu maisījuma 0/45 kārta,LA≤25, h = 15cm | m2 | 6032
56 | 35-līgumc | Granīta minerālmateriālu maisījuma 0/63ps kārta,LA≤25, h = 20cm | m2 | 6470
57 | 35-līgumc | Trīsasu grunts stabilizācijas režģis | m2 | 6985
58 | 35-līgumc | Salizturīgais smilts slānis (kf > 1 m/dnn), h = 50 cm | m3 | 3840
59 | 03-līgumc | Gultnes izstrāde un izraktās grunts aizvešana uz atbērtni | m3 | 7245
Brauktuves malu piebruģējuma izbūve
60 | 35-līgumc | Šķeltā laukakmens bruģis (atbilstošs sarakstos norādītajai izmantojamo bruģa segumu specifikācijai) | m2 | 524
61 | 35-līgumc | Granīta sīkšķembas (fr. 4/8 mm), h(vid) = 10cm | m2 | 524
62 | 35-līgumc | Granīta minerālmateriālu maisījuma 0/45 kārta, LA≤25, h = 15cm | m2 | 524
63 | 35-līgumc | Granīta minerālmateriālu maisījuma 0/63ps kārta, LA≤25, h = 20cm | m2 | 524
64 | 35-līgumc | Salizturīgais smilts slānis (kf > 1 m/dnn), h = 50 cm | m3 | 300
65 | 03-līgumc | Gultnes izstrāde un izraktās grunts aizvešana uz atbērtni | m3 | 683
Laukakmeņu seguma izbūve stāvvietām
66 | 35-līgumc | Laukakmens bruģis (atbilstošs sarakstos norādītajai izmantojamo bruģa segumu specifikācijai) | m2 | 36
67 | 35-līgumc | Granīta sīkšķembas (fr. 4/8 mm), h(vid) = 10cm | m2 | 36
68 | 35-līgumc | Granīta minerālmateriālu maisījuma 0/45 kārta, LA≤25, h = 15cm | m2 | 36
69 | 35-līgumc | Granīta minerālmateriālu maisījuma 0/63ps kārta, LA≤25, h = 20cm | m2 | 36
70 | 35-līgumc | Salizturīgais smilts slānis (kf > 1 m/dnn), h = 50 cm | m3 | 21
71 | 03-līgumc | Gultnes izstrāde un izraktās grunts aizvešana uz atbērtni | m3 | 52
Brauktuves ceļa segas izbūve no melna betona bruģa
72 | 35-līgumc | Melns betona bruģis, betona klase C25/30, h=8cm | m2 | 5819
73 | 35-līgumc | Granīta sīkšķembas (fr. 4/8 mm), h(vid) = 3cm | m2 | 5819
74 | 35-līgumc | Granīta minerālmateriālu maisījuma 0/45 kārta,LA≤25, h = 15cm | m2 | 5819
75 | 35-līgumc | Granīta minerālmateriālu maisījuma 0/63ps kārta,LA≤25, h = 20cm | m2 | 5819
76 | 35-līgumc | Trīsasu grunts stabilizācijas režģis | m2 | 5819
77 | 35-līgumc | Salizturīgais smilts slānis (kf > 1 m/dnn), h = 50 cm | m3 | 3210
78 | 03-līgumc | Gultnes izstrāde un izraktās grunts aizvešana uz atbērtni | m3 | 7214
Balta betona bruģa seguma izbūve gājēju pārejai
79 | 35-līgumc | Balts betona bruģis, betona klase C25/30, h=8cm | m2 | 14
80 | 35-līgumc | Granīta sīkšķembas (fr. 4/8 mm), h(vid) = 3cm | m2 | 14
81 | 35-līgumc | Granīta minerālmateriālu maisījuma 0/45 kārta,LA≤25, h = 15cm | m2 | 14
82 | 35-līgumc | Granīta minerālmateriālu maisījuma 0/63ps kārta,LA≤25, h = 20cm | m2 | 14
83 | 35-līgumc | Trīsasu grunts stabilizācijas režģis | m2 | 14
84 | 35-līgumc | Salizturīgais smilts slānis (kf > 1 m/dnn), h = 50 cm | m3 | 7
85 | 03-līgumc | Gultnes izstrāde un izraktās grunts aizvešana uz atbērtni | m3 | 18
Autobusa pieturvietu seguma izbūve no pelēka bruģa seguma
86 | 35-līgumc | Pelēks betona bruģis, betona klase C25/30, h=8cm | m2 | 179
87 | 35-līgumc | Granīta sīkšķembas (fr. 4/8 mm), h(vid) = 3cm | m2 | 179
88 | 35-līgumc | Granīta minerālmateriālu maisījuma 0/45 kārta,LA≤25, h = 15cm | m2 | 179
89 | 35-līgumc | Granīta minerālmateriālu maisījuma 0/63ps kārta,LA≤25, h = 20cm | m2 | 179
90 | 35-līgumc | Trīsasu grunts stabilizācijas režģis | m2 | 179
91 | 35-līgumc | Salizturīgais smilts slānis (kf > 1 m/dnn), h = 50 cm | m3 | 95
92 | 03-līgumc | Gultnes izstrāde un izraktās grunts aizvešana uz atbērtni | m3 | 215
Betona pakāpienu izbūve
93 | 35-līgumc | Melns betona bruģis ar sarkanām granīta šķembām, betona klase C25/30, h=5cm | m2 | 1
94 | 35-līgumc | Granīta sīkšķembas (fr. 4/8 mm), h(vid) = 3cm | m2 | 1
95 | 35-līgumc | Minerālmateriālu maisījuma 0/45 kāpņu pamata izbūve, N III, h = 20cm | m2 | 2
96 | 35-līgumc | Betona bortakmeņu 100.20.8. izbūve, betona klase C25/30, (atbilstoši izbūves shēmai, ieskaitot betonu C16/20 un minerālmateriālu maisījuma 0/45 pamatu) | m | 12
97 | 03-līgumc | Gultnes izstrāde un izraktās grunts aizvešana uz atbērtni | m3 | 1
Pārejas posmu izbūve
98 | 35-līgumc | Salaiduma posma izbūve no karstā asfalta | m2 | 20
99 | 35-līgumc | Salaiduma posma izbūve no minerālmateriālu maisījuma | m2 | 7
Betona bortakmeņu izbūve
100 | 05-līgumc | Betona bortakmeņu 100.20.8. izbūve, betona klase C25/30, (atbilstoši izbūves shēmai, ieskaitot betonu C16/20 un minerālmateriālu maisījuma 0/45 pamatu) | m | 3111
101 | 05-līgumc | Betona bortakmeņu 100.30.15., betona klase C25/30, izbūve (atbilstoši izbūves shēmai, ieskaitot betonu C16/20 un minerālmateriālu maisījuma 0/45 pamatu) | m | 1327
102 | 05-līgumc | Betona bortakmeņu 100.22.15., betona klase C25/30, izbūve (atbilstoši izbūves shēmai, ieskaitot betonu C16/20 un minerālmateriālu maisījuma 0/45 pamatu) | m | 2307
103 | 05-līgumc | Betona bortakmeņu 100.30./22.15., betona klase C25/30, izbūve, (atbilstoši izbūves shēmai, ieskaitot betonu C16/20 un minerālmateriālu maisījuma 0/45 pamatu) | m | 69
Kopā
ATBALSTSIENU IZBŪVE
Atbalstsiena Pk. 4+45 (CD-1-11-1)
104 | 31-līgumc | Gultnes izstrāde | m3 | 85.6
105 | 31-līgumc | Minerālmateriālu maisījuma 0/45 izbūve, N III, h=25cm | m2 | 31.2
106 | 31-līgumc | Betons C30/37, XF2 | m3 | 9.1
107 | 31-līgumc | Stiegrojums B500B, d=12mm | t | 0.63
108 | 31-līgumc | Stiegrojums B500B, d=8mm | t | 0.03
109 | 31-līgumc | Laukakmeņu atbalstsienas apmūrēšanai (d=10..15cm) | m3 | 0.88
110 | 31-līgumc | Cementa java laukakmeņu stiprināšanai | m3 | 0.59
111 | 31-līgumc | LDPE plēve (ieklāšana 2 kārtās) | m2 | 13.5
112 | 31-līgumc | Uzsmērējamā hidroizolācija | m2 | 44
113 | 31-līgumc | Būvbedres aizbēršana ar "Ceļu specifikācijas 2014" atbilstošu grunti | m3 | 76
Atbalstsiena Pk. 10+25 (CD-1-11-2)
114 | 31-līgumc | Gultnes izstrāde | m3 | 114.1
115 | 31-līgumc | Minerālmateriālu maisījuma 0/45 izbūve, N III, h=25cm | m2 | 15.9
116 | 31-līgumc | Betons C30/37, XF2 | m3 | 28.5
117 | 31-līgumc | Stiegrojums B500B, d=12mm | t | 1.45
118 | 31-līgumc | Stiegrojums B500B, d=8mm | t | 0.09
119 | 31-līgumc | Laukakmeņu atbalstsienas apmūrēšanai (d=10..15cm) | m3 | 2.3
120 | 31-līgumc | Cementa java laukakmeņu stiprināšanai | m3 | 1.5
121 | 31-līgumc | LDPE plēve (ieklāšana 2 kārtās) | m2 | 74.8
122 | 31-līgumc | Uzsmērējamā hidroizolācija | m2 | 90.2
123 | 31-līgumc | Būvbedres aizbēršana ar "Ceļu specifikācijas 2014" atbilstošu grunti | m3 | 86
Koka barjeras uzstādīšana uz atbalstsienas Pk. 10+25 (CD-1-11-2, TS-1.20)
124 | 31-līgumc | Dziļi impregnēts koka dēlis 200x1400mm, b=40mm | gb. | 30
125 | 31-līgumc | Dziļi impregnēta koka brusa 200x200mm, L=780mm | gb. | 16
126 | 31-līgumc | Iebetonējama detaļa koka staba stiprināšanai pie pamata | kpl. | 16
127 | 31-līgumc | Bultskrūves koka staba stiprināšanai pie enkurojuma (ieliekamās detaļas) | gb. | 64
128 | 31-līgumc | Hidroizolācijas materiāls-divas ruberoīda kārtas/ koka atdalīšanai no betona | m2 | 1.28
Kopā |  | ATBALSTSIENU IZBŪVE
CEĻA APRĪKOJUMS
Ceļa zīmju pārcelšana
129 | 31-līgumc | 524 | gab. | 1
130 | 31-līgumc | 525 | gab. | 1
131 | 31-līgumc | 530 | gab. | 1
132 | 31-līgumc | 531 | gab. | 1
133 | 31-līgumc | Balsta nomaiņa | gab. | 1
Ceļa zīmju uzstādīšana
134 | 31-līgumc | 121 | gab. | 2
135 | 31-līgumc | 201 | gab. | 14
136 | 31-līgumc | 202 | gab. | 1
137 | 31-līgumc | 206 | gab. | 10
138 | 31-līgumc | 207 | gab. | 1
139 | 31-līgumc | 208 | gab. | 1
140 | 31-līgumc | 209 | gab. | 1
141 | 31-līgumc | 301 (sfēriska) | gab. | 1
142 | 31-līgumc | 302 | gab. | 1
143 | 31-līgumc | 306 | gab. | 5
144 | 31-līgumc | 323 | gab. | 2
145 | 31-līgumc | 326 | gab. | 10
146 | 31-līgumc | 327 | gab. | 11
147 | 31-līgumc | 401 | gab. | 2
148 | 31-līgumc | 416 (samazinātā) | gab. | 8
149 | 31-līgumc | 416A (samazinātā) | gab. | 8
150 | 31-līgumc | 417 (samazinātā) | gab. | 8
151 | 31-līgumc | 417A (samazinātā) | gab. | 8
152 | 31-līgumc | 512 | gab. | 2
153 | 31-līgumc | 530 (uz atstarojošā fona) | gab. | 2
154 | 31-līgumc | 531 (uz atstarojošā fona) | gab. | 2
155 | 31-līgumc | 534 (ar nosaukumu) | gab. | 10
156 | 31-līgumc | 703 | gab. | 1
157 | 31-līgumc | 704 | gab. | 1
158 | 31-līgumc | 714 | gab. | 1
159 | 31-līgumc | 742 | gab. | 1
160 | 31-līgumc | 801 | gab. | 1
161 | 31-līgumc | 803 | gab. | 2
162 | 31-līgumc | 809 | gab. | 2
163 | 31-līgumc | 811 | gab. | 1
164 | 31-līgumc | 823 | gab. | 2
165 | 31-līgumc | 840 | gab. | 2
166 | 31-līgumc | Autobusu kustības saraksts | gab. | 5
Brauktuves horizontālo apzīmējumu uzklāšana
167 | 31-līgumc | 920 | m² | 42.5
168 | 31-līgumc | 923 | m² | 10
169 | 31-līgumc | 922 | m² | 3.5
170 | 31-līgumc | 930 | m² | 14
171 | 31-līgumc | 931 | m² | 9
172 | 31-līgumc | 934 | m² | 17
173 | 31-līgumc | 937 | m² | 3.25
174 | 31-līgumc | Norāžu uzstādīšana atbilstoši Kuldīgas novada koncepcijai | gab. | 7
175 | 31-līgumc | Norāžu balstu uzstādīšana atbilstoši Kuldīgas novada koncepcijai | gab. | 1
176 | 31-līgumc | Ceļa zīmju balstu uzstādīšana | gab. | 72
177 | 31-līgumc | Ceļa zīmju liekto balstu uzstādīšana | gab. | 8
178 | 31-līgumc | Ceļa zīmju konsoļu uzstādīšana | gab. | 1
179 | 31-līgumc | 703. ceļazīmes balsta uzstādīšana | gab. | 1
180 | 31-līgumc | Ielu nosaukumu norāžu uzstādīšana atbilstoši Kuldīgas koncepcijai | gab. | 12
181 | 31-līgumc | Ielu nosaukumu norāžu balstu uzstādīšana | gab. | 6
182 | 31-līgumc | Satiksmes drošības spoguļa uzstādīšana, d=0.70m | gab. | 1
183 | 31-līgumc | Koku vainagošana | gab. | 17
184 | 31-līgumc | Esošo informācijas ceļa zīmju aizsardzība | apjoms | 1
185 | 31-līgumc | Ozolkoka smilšu kastes izgatavošana un uzstādīšana (izmēri 80x60x80 (garums, platums, augstums). Ar slēdzamu vāku. Kastes risinājumu saskaņot ar pasūtīttāju. | gab. | 5
Koku stādīšana
186 | 31-līgumc | Dižstāda Quercus robur 'Fastigiata' stādīšana (Parastais ozols, piramidālā ozola šķirne), konteiners C50, stumbra apkārtmērs 12-16cm | gab. | 64
187 | 31-līgumc | Apaļkoka balsti (∅ 8cm;Lkop.=2.6.m, virs. zemes=1.6m), 2 vienam kokam | gab. | 128
188 | 31-līgumc | Lina aukla stumbra nostiprināšanai | gab. | 128
189 | 31-līgumc | Priežu mizu mulča apdobēm | m3 | 0.85
Kopā |  | CEĻA APRĪKOJUMS
AUTORUZRAUDZĪBAS KĀRTĪBĀ RISINĀMO VIDES PIEEJAMĪBAS UZLABOŠANAS PASĀKUMU VIENĪBAS IZMAKSAS
190 | līgumc | Slīpētas betona plāksnes 100x100cm, ietve, betona klase C35/45, h=10cm ar taktīlu virzmu | gab. | 1
191 | līgumc | Betona bruģis, betona klase C25/30, h=5cm ar taktīlu virsmu | gab. | 1
192 | līgumc | Noceļamas slīpētas betona plāksnes 100x100cm, ietve, betona klase C35/45, h=10cm | gab. | 1
193 | līgumc | Apgaismojuma balstu, konsules apgaismojuma montāžai pie ēkas | gab. | 1
194 | līgumc | Ceļa zīmju konsules paredzētas zīmju stiprināšani pie ēkām. | gab. | 1
195 | līgumc | Ceļa zīmju balstu uzstādīšana (diametrs 40mm) | gab. | 1
Kopā |  | AUTORUZRAUDZĪBAS KĀRTĪBĀ RISINĀMO VIDES PIEEJAMĪBAS UZLABOŠANAS PASĀKUMU VIENĪBAS IZMAKSAS
IZPILDDOKUMENTĀCIJA
196 | līgumc | Nepieciešamās izpilddokumentācijas sagatavošana būvdarbu laikā un pēc būvdarbu pabeigšanas | apjoms | 1
Kopā |  | IZPILDDOKUMENTĀCIJA
Kopā Lokālās tāmes izmaksa
Materiālu, grunta apmaiņas un būvgružu transporta izdevumi
Kopā Jelgavas un Graudu ielu izbūve Tiešās izmaksas
1. Materiālu apjomi doti sablīvētā veidā.
2. Darba apjomus skatīt kopā ar ģenerālplānu, profiliem, tehniskajiem risinājumiem un pielikumiem.
3. Izstrādājot piedāvājumu būvuzņēmējam rūpīgi pārskatīt projektu un apjomos jāiekļauj arī neuzrādītie darbi un materiāli, lai kvalitatīvi veiktu būvniecību atbilstoši konkrētā būvuzņēmēja pielietotajai tehnoloģijai, un bez kuriem nebūtu iespējama būvdarbu tehnoloģiski pareiza un spēkā esošajiem normatīviem atbilstoša veikšana pilnā apjomā.
4. Visas atsauces uz iekārtu, materiālu un izstrādājumu izgatavotāju firmām, kuras norādītas projektā,liecina tikai par šo izstrādājumu un iekārtu kvalitātes un apkalpošanas līmeni. Norādīto iekārtu un materiālu nomaiņa ir iespējama ar citām tehniski analogām vai labākām iekārtām un materiāliem.
5. Ģeosintētisko materiālu apjoms dots neievērtējot atgriezumus un pārlaiduma posmus. Šos apjomus būvuzņēmējam jāievērtē cenā uz doto apjomu, vadoties pēc savas piedāvātās izbūves tehnoloģijas.

## 1. kārta ELT
Lokālā tāme Nr. 1-2
L. Paegles ielas posma no Dzirnavu ielas līdz Raiņa ielai, Mucenieku ielas posma no Dzirnavu ielas līdz Jelgavas ielai, Skrundas ielas krustojuma ar Jelgavas ielu, Jelgavas ielas posma no Mucenieku ielas līdz Ganību ielai un Graudu ielas posma no Jelgavas ielas līdz Ganību ielas aplim rekonstrukcija Kuldīgā
Būves nosaukums |  |  | L. Paegles ielas posma no Dzirnavu ielas līdz Raiņa ielai, Mucenieku ielas posma no Dzirnavu ielas līdz Jelgavas ielai, Skrundas ielas krustojuma ar Jelgavas ielu, Jelgavas ielas posma no Mucenieku ielas līdz Ganību ielai un Graudu ielas posma no Jelgavas ielas līdz Ganību ielas aplim rekonstrukcija Kuldīgā
Objekta nosaukums |  |  | Jelgavas ielas posma no Mucenieku ielas līdz Graudu ielai un Graudu ielas posma no Jelgavas ielas līdz Ganību ielas aplim apgaismojuma montāža Kuldīgā (Pirmā kārta)
Objekta adrese |  |  | Jelgavas ielas posms no Mucenieku ielas līdz Graudu ielai un Graudu ielas posms no Jelgavas ielas līdz Ganību ielas aplim
Tāme sastādīta 2015. gada tirgus cenās pamatojoties uz projekta risinājumiem un rasējumiem.
Tāmes izmaksa
Tāme sastādīta
Nr. p.k. | Kods | Darbu apraksts vai materiālu nosaukums |  |  | Vienības izmaksas | [5 empty] | Kopā uz visu apjomu
|  |  | Mērvienība | Daudzums | Laika norma (c/h) | Darba samaksas likme (EUR/h) | Darba alga (EUR) | Materiāli (EUR) | Mehānismi (EUR) | Kopā (EUR) | Darbietilpība (c/h) | Darba alga (EUR) | Materiāli (EUR) | Mehānismi (EUR) | Summa (EUR)
Jelgavas ielas posma no Mucenieku ielas līdz Graudu ielai un Graudu ielas posma no Jelgavas ielas līdz Ganību ielas aplim apgaismojuma montāža Kuldīgā (Pirmā kārta)
APGAISMOJUMA MONTĀŽA
1 | 22-līgumc | Gaismekļu demontāža | gb | 10
2 | 22-līgumc | Apgaismojuma balstu, gaismekļu demontāža | kpl | 17
3 | 03-līgumc | Tranšejas rakšana, aizbēršana | t m | 1645
4 | 03-līgumc | Smilts spilvena izveidošana | m2 | 493.5
5 | 22-līgumc | Kabeļa ievilkšana aizsargcaurulē | t m | 1965
6 | 22-līgumc | Aizsargcaurule EVOCAB HARD d=50 EVOPIPES | t m | 1965
7 | 22-līgumc | Aizsargcaurule EVOCAB HARD d=110 EVOPIPES | t m | 152
8 | 22-līgumc | Brīdinājuma lentas uzklāšana, ieskaitot lentu | t m | 1965
9 | 22-līgumc | Caurules guldīšana tranšejā | t m | 2112
10 | 22-līgumc | Kabelis AXPK 4x35 DRAKA | t m | 2185
11 | 22-līgumc | Kabelis NYY-J 3x1.5 DRAKA | t m | 972
12 | 22-līgumc | Kabeļa gala apdare EPKT 0015 JAUDA, montāža | gb | 111
13 | 22-līgumc | Kabeļa gala apdare EPKT 0015 JAUDA | gb | 111
14 | 22-līgumc | Savienojuma uzmavas montāža | kpl | 5
15 | 22-līgumc | Savienojuma uzmava SJK1C ENSTO | gb | 5
16 | 22-līgumc | Bedres rakšana apgaismojuma balsta pamatam | gb | 44
17 | 22-līgumc | Apgaismojuma balstu pamatu montāža | gb | 44
18 | 22-līgumc | Pamatne stabam P-2 | gb | 16
19 | 22-līgumc | Pamatne vēsturiskajam stabam (pēc pasūtījuma) | gb | 28
20 | 22-līgumc | Gumijas blīve GB-RG | gb | 44
21 | 22-līgumc | Apgaismojuma balstu, konsules montāža | gb | 44
22 | 22-līgumc | Apgaismojuma balsts ZLM 65/76 EUROPOLES | gb | 16
23 | 22-līgumc | Vēsturiskais apgaismojuma balsts H=8m (pēc pasūtījuma) | gb | 28
24 | 22-līgumc | Konsule L-veida 2/1/15 H=2m EUROPOLES | gb | 7
25 | 22-līgumc | Konsule T-veida 2/1/15 H=2m EUROPOLES | gb | 9
26 | 22-līgumc | Vēsturiska konsule, L-veida (pēc pasūtījuma) | gb | 28
27 | 22-līgumc | Kabeļa ievilkšana apgaismojuma balstā | t m | 972
28 | 22-līgumc | Automātslēdža montāža balstā uz DIN sliedes | kpl | 118
29 | 22-līgumc | DIN sliede apgaismojuma balstā, 50mm, ENSTO | gb | 44
30 | 22-līgumc | Automātslēdzis1f C6A hager | gb | 117
31 | 22-līgumc | Spaiļu montāža balstā | gb | 44
32 | 22-līgumc | Spaiļu komplekts SV15, ENSTO | gb | 44
33 | 22-līgumc | Gaismekļa montāža | gb | 64
34 | 22-līgumc | Gaismeklis SGS 102 PHILIPS | gb | 35
35 | 22-līgumc | Vēsturiskais gaismeklis, Kuldīgas vecpilsētas tipa (pēc pasūtījuma) | gb | 28
36 | 22-līgumc | Spuldze Na 150W | gb | 55
37 | 22-līgumc | Spuldze Na 100W | gb | 9
38 | 22-līgumc | Gaismekļa vadības iekārtas montāža | gb | 5
39 | 22-līgumc | Gaismekļa vadības iekārta C-NODE, TELIKO | gb | 5
40 | 22-līgumc | Elektromagnētiskās droseles montāža | gb | 5
41 | 22-līgumc | Elektromagnētiskā drosele IG-051/2 LAYRTON | gb | 5
42 | 22-līgumc | Virsapmetuma rozetes montāža uz balsta | gb | 54
43 | 22-līgumc | Virsapmetuma rozete ar vāciņu, 1v. IP44, SCHNEIDER | gb | 54
44 | 22-līgumc | Rozešu bloks, 2v. IP44, SCHNEIDER | gb | 1
45 | 22-līgumc | Bedres rakšana sadalnes pamatam | gb | 2
46 | 22-līgumc | Sadalnes pamata montāža | kpl | 2
47 | 22-līgumc | Sadalnes pamats MP-II, JAUDA | kpl | 1
48 | 22-līgumc | Sadalnes montāža | kpl | 2
49 | 22-līgumc | Sadalne KS-I-0.4, JAUDA | kpl | 2
50 | 22-līgumc | Kontaktnaži NH-00, JAUDA | gb | 3
51 | 22-līgumc | Drošinātājs NH00 16A JAUDA | gb | 18
52 | 22-līgumc | Atkārtotais zemējums sadalēm izbūve, 30 Omi | kpl | 2
53 | 22-līgumc | Zemējuma elektrodi, Cu 1500mm 5/8` | gb | 4
54 | 22-līgumc | Zemējuma vads Cu 25mm2 | m | 10
55 | 22-līgumc | Zemējuma elektroda spaile, JAB-5/8`` | gb | 4
56 | 22-līgumc | Zemējuma elektroda spice, 5/8`` | gb | 4
57 | 22-līgumc | Zemējuma kontūra mērījumi | gab | 2
58 | 22-līgumc | Izolācijas pretestības mērījumi | kpl | 111
59 | 22-līgumc | Slēdzene | gab | 2
60 | 22-līgumc | Smiltis | m3 | 98.7
61 | 22-līgumc | Nodošanas dokumentācijas sagatavošana | kpl | 1
62 | 22-līgumc | Ģeodēziskā kontrolkartēšana | m | 1645
63 | 22-līgumc | Trases nospraušana | m | 1645
64 | 22-līgumc | Papildmateriāli | kpl | 1
65 | 22-līgumc | Papilddarbi | kpl | 1
Kopā Lokālās tāmes izmaksa
Materiālu, grunta apmaiņas un būvgružu transporta izdevumi
Kopā Jelgavas un Graudu ielu apgaismojuma montāža
1. Materiālu apjomi doti sablīvētā veidā.
2. Darba apjomus skatīt kopā ar ģenerālplānu, profiliem, tehniskajiem risinājumiem un pielikumiem.
3. Izstrādājot piedāvājumu būvuzņēmējam rūpīgi pārskatīt projektu un apjomos jāiekļauj arī neuzrādītie darbi un materiāli, lai kvalitatīvi veiktu būvniecību atbilstoši konkrētā būvuzņēmēja pielietotajai tehnoloģijai, un bez kuriem nebūtu iespējama būvdarbu tehnoloģiski pareiza un spēkā esošajiem normatīviem atbilstoša veikšana pilnā apjomā.
4. Visas atsauces uz iekārtu, materiālu un izstrādājumu izgatavotāju firmām, kuras norādītas projektā,liecina tikai par šo izstrādājumu un iekārtu kvalitātes un apkalpošanas līmeni. Norādīto iekārtu un materiālu nomaiņa ir iespējama ar citām tehniski analogām vai labākām iekārtām un materiāliem.

## 1. kārta TS
Lokālā tāme Nr. 1-3
L. Paegles ielas posma no Dzirnavu ielas līdz Raiņa ielai, Mucenieku ielas posma no Dzirnavu ielas līdz Jelgavas ielai, Skrundas ielas krustojuma ar Jelgavas ielu, Jelgavas ielas posma no Mucenieku ielas līdz Ganību ielai un Graudu ielas posma no Jelgavas ielas līdz Ganību ielas aplim rekonstrukcija Kuldīgā
Būves nosaukums |  |  | L. Paegles ielas posma no Dzirnavu ielas līdz Raiņa ielai, Mucenieku ielas posma no Dzirnavu ielas līdz Jelgavas ielai, Skrundas ielas krustojuma ar Jelgavas ielu, Jelgavas ielas posma no Mucenieku ielas līdz Ganību ielai un Graudu ielas posma no Jelgavas ielas līdz Ganību ielas aplim rekonstrukcija Kuldīgā
Objekta nosaukums |  |  | Jelgavas ielas posma no Mucenieku ielas līdz Graudu ielai un Graudu ielas posma no Jelgavas ielas līdz Ganību ielas aplim labiekārtojuma izveide Kuldīgā (Pirmā kārta)
Objekta adrese |  |  | Jelgavas ielas posms no Mucenieku ielas līdz Graudu ielai un Graudu ielas posms no Jelgavas ielas līdz Ganību ielas aplim
Tāme sastādīta 2015. gada tirgus cenās pamatojoties uz projekta risinājumiem un rasējumiem.
Nr. p.k. | Kods | Darbu apraksts vai materiālu nosaukums |  |  | Vienības izmaksas | [5 empty] | Kopā uz visu apjomu
|  |  | Mērvienība | Daudzums | Laika norma (c/h) | Darba samaksas likme (EUR/h) | Darba alga (EUR) | Materiāli (EUR) | Mehānismi (EUR) | Kopā (EUR) | Darbietilpība (c/h) | Darba alga (EUR) | Materiāli (EUR) | Mehānismi (EUR) | Summa (EUR)
Jelgavas ielas posma no Mucenieku ielas līdz Graudu ielai un Graudu ielas posma no Jelgavas ielas līdz Ganību ielas aplim labiekārtojuma izveide Kuldīgā (Pirmā kārta)
1.mezgls
1 | 33-līgumc | Projekta nospraušana dabā | kpl. | 1
2 | 33-līgumc | Esošās augsnes virskārtas (auglīgās augsnes) noņemšana no apstādījumu zonām (Hvid=15 cm,~37,0 m²), pārvietošana uz atbērtni | m3 | 5.6
3 | 33-līgumc | Iesegumu pamatnes gultņu sagatavošana, iekļaujot esošā grunts pamatslāņa blietēšanu (betona apmales, 11,3 m2 cietie iesegumi 16,7 m2 apstādījumu dobes, 8,4 m2 zāliens) | m3 | 18.8
4 | 33-līgumc | Liekās esošās grunts un būvgružu savākšana ar ekskavatoru, berot kravas automašīnā, aizvešana (līdz 10 km) un utilizācija | m3 | 13.2
5 | 33-līgumc | Liekās noņemtās augsnes virskārtas savākšana ar ekskavatoru, berot kravas automašīnā, aizvešana (līdz 10 km) un utilizācija | m3 | 4.3
6 | 33-līgumc | Betona ietvju apmaļu (620.185.60) uzstādīšana (gājēju celiņam, materiālu atdalīšanai) uz šķembu un betona pamatnes, paredzot visu ieseguma kārtu izbūvi un blietēšanu
7 | 33-līgumc | Salizturīgais slānis/ drenējoša smilts (Kf > 1 m/dnn), h=190mm | m3 | 2
8 | 33-līgumc | Minerālmateriālu maisījums 0/32p, h=100 | m3 | 1.1
9 | 33-līgumc | Betona C16/20 stiprinājums, h=70mm | m3 | 0.7
10 | 33-līgumc | Betona apmale 620.185.60, pelēka | t.m. | 10.6
11 | 33-līgumc | Melnā betona bruģakmens ar sarkanām granīta šķembām (iebrauktuvēm) (ar biezumu 50 mm) seguma izbūve, iekļaujot visas konstruktīvās kārtas
12 | 33-līgumc | Salizturīgais slānis/ drenējoša smilts (kf>1m/dnn),h=300mm | m3 | 3.4
13 | 33-līgumc | Granīta minerālmateriālu maisījuma 0/63p kārta,stiprības klase N III,h=150mm | m3 | 1.7
14 | 33-līgumc | Granīta sīkšķembas (fr. 4/8mm), h=50mm | m3 | 0.6
15 | 33-līgumc | Melnā betona bruģis ar sarkanām granīta šķembām, h=50 mm | m2 | 11.3
16 | 33-līgumc | Atpūtas sols Neo Barcino (UM304) vai ekvivalents izstrādājums, izmēri: 1800x715x430mm Sola metāliskās detaļas-pelēkas (sudraba, RAL 9006), matētas, sola koka virsma riekstkoka krāsā. Sola piegāde, montāža un uzstādīšana betona pamatos C20/25 uz šķembotas pamatnes. | gb. | 2
17 | 33-līgumc | Atkritumu urna Argo (PA693GR) vai ekvivalents izstrādājums. Izmēri: 365x825(620)mm Tērauda plāksne ar caurumojumu. Krāsota, matēta, tonis-RAL 9006. Urnas piegāde, montāža un uzstādīšana betona pamatos C20/25 uz šķembotas pamatnes. | gb. | 1
18 | 33-līgumc | Velosipēda statīvs VT 75 80 1 (SIA "MK dizains") vai ekvivalents izstrādājums. Statīva konstrukcija-tērauds, apdare- cinkots metāls ar pulverkrāsas pārklājumu, tonis RAL 9006. Statīva piegāde, montāža un uzstādīšana betona pamatos C20/25 uz šķembotas pamatnes. | gb. | 2
19 | 33-līgumc | Apstādījumu ierīkošana
20 | 33-līgumc | Ar organisko un minerālo mēslojumu ielabota atvesta melnzeme apstādījumu krūmu dobju veidošanai (h=600mm). | m3 | 10
21 | 33-līgumc | Augsnes ielabošana ar pievestu organisko un minerālo mēslojumu, apstādījumu dobju ierīkošanai: lapu krūmiem 600mm dziļumā vienlaidus zonā -16,7m2 | m2 | 16.7
22 | 33-līgumc | Lapu krūmu piegāde un stādīšana ar rokām | gb. | 29
23 | 33-līgumc | Weigela praecox (stāds konteinerā – C5) | gb. | 11
24 | 33-līgumc | Spiraea japonica 'Golden Princess' (stāds konteinerā – C3) | gb. | 18
25 | 33-līgumc | Priežu mizu mulča (vidēja frakcija), h=80mm, 16,7m² | m3 | 1.3
26 | 33-līgumc | Vidējas frakcijas priežu mizu mulčas sagatavošana un uzbēršana ar rokām; h=80mm, 16,7 m2 | m2 | 16.7
27 | 33-līgumc | Zāliena ierīkošana
28 | 33-līgumc | Ar organisko un minerālo mēslojumu ielabota auglīgā augsne zāliena gultnes (h=150mm) ierīkošanai (izmantojama esošā auglīgā augsne, papildināta ar atvestu organisko (komposts) un minerālo mēslojumu) | m3 | 1.3
29 | 33-līgumc | Organiskais mēslojums – komposts (~2 t uz 100m2) | t | 0.16
30 | 33-līgumc | Zāliena sēklu maisījums – Turfline "Ornamental" (izplatītājs Latvijā SIA "Kurzemes sēklas") - izsējas norma 3 kg/100 m², vai izmantot analogu zāliena sēklu maisījumu | kg | 0.3
31 | 33-līgumc | Auglīgās augsnes (no atbērtnes) ielabošana ar pievestu organisko un minerālo mēslojumu, planēšana ar rokām (h=150mm), blietēšana atbilstoši zāliena projektētajām augstuma atzīmēm | m2 | 8.4
32 | 33-līgumc | Zāliena sēšana, iekļaujot zāliena sēklu iestrādāšanu augsnē 3 mm dziļumā un pieblietēšanu (0.7 kg zāliena sēklu) | m2 | 8.4
Kopā |  | 1.mezgls
2.mezgls
33 | 33-līgumc | Projekta nospraušana dabā | kpl. | 1
34 | 33-līgumc | Esošās augsnes virskārtas (auglīgās augsnes) noņemšana no apstādījumu zonām (Hvid=15 cm,~220 m²), pārvietošana uz atbērtni | m3 | 33
35 | 33-līgumc | Iesegumu pamatnes gultņu sagatavošana, esošo iesegumu demontāža, iekļaujot esošā grunts pamatslāņa blietēšanu (betona apmales, 277 m2 cietie iesegumi 82,6 m2 apstādījumu dobes, 22,6 m2 zāliens) | m3 | 141.4
36 | 33-līgumc | Liekās esošās grunts un būvgružu savākšana ar ekskavatoru, berot kravas automašīnā, aizvešana (līdz 10 km) un utilizācija | m3 | 108.4
37 | 33-līgumc | Liekās noņemtās augsnes virskārtas savākšana ar ekskavatoru, berot kravas automašīnā, aizvešana (līdz 10 km) un utilizācija | m3 | 29.6
38 | 33-līgumc | Betona ietvju apmaļu (620.185.60) uzstādīšana (gājēju celiņam, materiālu atdalīšanai) uz šķembu un betona pamatnes, paredzot visu ieseguma kārtu izbūvi un blietēšanu
39 | 33-līgumc | Salizturīgais slānis/ drenējoša smilts (Kf > 1 m/dnn), h=190mm | m3 | 7 | [11 empty] | mainījās pēc ekspertīzes
40 | 33-līgumc | Minerālmateriālu maisījums 0/32p, h=100 | m3 | 10 | [11 empty] | mainījās pēc ekspertīzes
41 | 33-līgumc | Betona C16/20 stiprinājums, h=70mm | m3 | 4 | [11 empty] | mainījās pēc ekspertīzes
42 | 33-līgumc | Betona apmale 620.185.60, pelēka | t.m. | 152 | [11 empty] | mainījās pēc ekspertīzes
43 | 33-līgumc | Laukakmeņu apaļā bruģa seguma( ∅12-18cm) ierīkošana , paredzot visu ieseguma kārtu izbūvi un blietēšanu
44 | 33-līgumc | Minerālmateriālu maisījuma 0/32p kārta, stiprības klase N II, h=150mm | m3 | 16.7
45 | 33-līgumc | Granīta sīkšķembas (fr.4/8mm),h=100mm | m3 | 11.1
46 | 33-līgumc | Laukakmeņu segums ∅12-18cm | m2 | 110.9
47 | 33-līgumc | Laukakmeņu oļu seguma( ∅4-8cm) ierīkošana, paredzot visu ieseguma kārtu izbūvi un blietēšanu
48 | 33-līgumc | Minerālmateriālu maisījuma 0/32p kārta, stiprības klase N II, h=150mm | m3 | 21.3
49 | 33-līgumc | Granīta sīkšķembas (fr.4/8mm),h=100mm | m3 | 14.2
50 | 33-līgumc | Laukakmens oļi ∅4-8cm | m2 | 141.3
51 | 33-līgumc | Melnā betona bruģakmens (biezums 50mm) seguma ierīkošana (Dalītā gājēju/velosipēdistu celiņa gājēju daļas segas konstrukcija), paredzot visu ieseguma kārtu izbūvi un blietēšanu
52 | 33-līgumc | Salizturīgais slānis/ drenējoša smilts (kf>1m/dnn,h=300mm) | m3 | 7.5
53 | 33-līgumc | Minerālmateriālu maisījuma 0/32p kārta, stiprības klase N III, h=150mm | m3 | 3.8
54 | 33-līgumc | Granīta sīkšķembas (fr.4/8mm), h=50mm | m3 | 1.3
55 | 33-līgumc | Melnā betona bruģakmens ar sarkanām granīta šķembām | m2 | 24.8
56 | 33-līgumc | Norobežojoša marga B2 (SIA "MK dizains") vai ekvivalents izstrādājums. Barjeras konstrukcija-tērauds, apdare, cinkots metāls ar pulverkrāsas pārklājumu, tonis-RAL 9006). Margas piegāde, montāža un uzstādīšana betona pamatos C20/25 uz šķembotas pamatnes. | m | 38
57 | 33-līgumc | Atpūtas sols Neo Barcino (UM304) vai ekvivalents izstrādājums, izmēri: 1800x715x430mm Sola metāliskās detaļas-pelēkas (sudraba, RAL 9006), matētas, sola koka virsma riekstkoka krāsā. Sola piegāde, montāža un uzstādīšana betona pamatos C20/25 uz šķembotas pamatnes. | gb. | 2
58 | 33-līgumc | Atkritumu urna Argo (PA693GR) vai ekvivalents izstrādājums. Izmēri: 365x825(620)mm Tērauda plāksne ar caurumojumu. Krāsota, matēta, tonis-RAL 9006. Urnas piegāde, montāža un uzstādīšana betona pamatos C20/25 uz šķembotas pamatnes. | gb. | 2
59 | 33-līgumc | Augu kastes izejmateriālu sagatavošana, montāža un uzstādīšana, iekļaujot stiprināšanu betona C16/20 pamatos uz šķembotas pamatnes (skat. TS-1.15) | kpl. | 3
60 | 33-līgumc | Ārējais karkass augu kastei: | kpl. | 3
61 | 33-līgumc | Karsti cinkota tērauda U veida profils/ biezums 5mm/50x100x50mm/garums 1000mm | gb. | 12
62 | 33-līgumc | Kvadrātveida caurules/ biezums 5mm/100x100/krāsots melnā krāsā/ garums 1000mm | gb. | 12
63 | 33-līgumc | Mehāniski metināts L veida tērauda profila leņķis/biezums 5mm/ 50x1000mm( sānmala);160x1000mm (apakšmala)/krāsots melnā krāsā | kpl. | 12
64 | 33-līgumc | Dziļi impregnēts koka dēlis/ozols/100x25mm/ garums 940mm | gb. | 120
65 | 33-līgumc | Augu kastes " kājas" /pie metāla kvadrātcauruļu rāmja piemetināti tērauda stieņi ∅15mm ar 100x100x10mm plāksni | kpl. | 12
66 | 33-līgumc | Iekšējā augu zemes kaste no metinātu lokšņu ietvara/ metināts: | kpl. | 3
67 | 33-līgumc | Tērauda loksnes/biezums 4mm/918x986mm | gb. | 12
68 | 33-līgumc | Mehāniski perforēta tērauda loksne/ biezums 4mm/ pam. perforēts -986x986mm | gb. | 3
69 | 33-līgumc | Apstādījumu ierīkošana
70 | 33-līgumc | Ar organisko un minerālo mēslojumu ielabota atvesta melnzeme apstādījumu krūmu dobju veidošanai (h=600mm) | m3 | 49.6
71 | 33-līgumc | Atvestas auglīgās augsnes ielabošana ar pievestu organisko un minerālo mēslojumu, apstādījumu dobju ierīkošanai: lapu krūmiem 600mm dziļumā vienlaidus zonā - 82.6m2 | m2 | 82.6
72 | 33-līgumc | Lapu krūmu piegāde un stādīšana ar rokām | gb. | 228
73 | 33-līgumc | Spiraea betulifolia 'Tor' (stāds konteinerā – C3) | gb. | 83
74 | 33-līgumc | Spiraea japonica 'Anthony Waterer' (stāds konteinerā – C3) | gb. | 52
75 | 33-līgumc | Spiraea japonica 'Golden Princess' (stāds konteinerā – C3) | gb. | 86
76 | 33-līgumc | Cornus alba 'Aurea' (stāds konteinerā – C5) | gb. | 4
77 | 33-līgumc | Cornus alba 'Sibirica' (stāds konteinerā – C5) | gb. | 3
78 | 33-līgumc | Priežu mizu mulča (vidēja frakcija), h=80mm, 82.6m² | m3 | 6.7
79 | 33-līgumc | Vidējas frakcijas priežu mizu mulčas sagatavošana un uzbēršana ar rokām; h=80mm, 82.6 m2 | m2 | 82.6
80 | 33-līgumc | Viengadīgo puķu ierīkošana augu kastēs:
81 | 33-līgumc | Augsnes substrāts augu kastu apstādījumu ierīkošanai (apjoms dots sablīvētā veidā) | m3 | 3
82 | 33-līgumc | Augsnes substrāta atvešana un augu kastu piepildīšana apstādījumu ierīkošanai ( apjoms dots sablīvētā veidā) | m3 | 3
83 | 33-līgumc | Viengadīgo puķu piegāde un stādīšana (pieņemot min. 16 augu stādus uz 1 augu kasti) | gb. | 48
84 | 33-līgumc | Coleus x blumei 'Nevada'
85 | 33-līgumc | Coleus x blumei ' Wizard Velvet Red'
86 | 33-līgumc | Dichondra argentea 'Silver Falls'
87 | 33-līgumc | Helichrysum petiolare 'Gold'
88 | 33-līgumc | Ipomoea batatas (Ornamental Sweet Potato Vine) 'Marguerite'
89 | 33-līgumc | Lysimachia nummularia 'Goldilocks'
90 | 33-līgumc | Lobelia erinus 'Hot White'
91 | 33-līgumc | Pelargonium peltatum 'Corriente Arctic Red'
92 | 33-līgumc | Petunia hybrida 'Surfinia Burgundy'
93 | 33-līgumc | Petunia hybrida ' 'Surfinia Hot Pink'
94 | 33-līgumc | Plectranthus fruticosus 'Fantastica'
95 | 33-līgumc | Sīpolpuķes (narcises, tulpes, krokusi). Sīpolpuķu piegāde un stādīšana | gb. | 507
96 | 33-līgumc | Zāliena ierīkošana
97 | 33-līgumc | Ar organisko un minerālo mēslojumu ielabota auglīgā augsne zāliena gultnes (h=150mm) ierīkošanai (izmantojama esošā auglīgā augsne, papildināta ar atvestu organisko (komposts) un minerālo mēslojumu) | m3 | 3.4
98 | 33-līgumc | Auglīgās augsnes (no atbērtnes) ielabošana ar pievestu organisko un minerālo mēslojumu, planēšana ar rokām (h=150mm), blietēšana atbilstoši zāliena projektētajām augstuma atzīmēm | m2 | 22.6
99 | 33-līgumc | Organiskais mēslojums – komposts (~2 t uz 100m2) | t | 0.5
100 | 33-līgumc | Zāliena sēklu maisījums – Turfline "Ornamental" (izplatītājs Latvijā SIA "Kurzemes sēklas") - izsējas norma 3 kg/100 m², vai izmantot analogu zāliena sēklu maisījumu | kg | 0.7
101 | 33-līgumc | Zāliena sēšana, iekļaujot zāliena sēklu iestrādāšanu augsnē 3 mm dziļumā un pieblietēšanu (0.7 kg zāliena sēklu) | m2 | 22.6
Kopā |  | 2.mezgls
3.mezgls
102 | 33-līgumc | Projekta nospraušana dabā | kpl. | 1
103 | 33-līgumc | Iesegumu pamatnes gultņu sagatavošana, esošo iesegumu demontāža, iekļaujot esošā grunts pamatslāņa blietēšanu (betona apmales, 34.0 m2 cietie iesegumi 75.8 m2 apstādījumu dobes) | m3 | 63.7
104 | 33-līgumc | Metāla barjeras pamatnes gultņu sagatavošana, iekļaujot esošā grunts pamatslāņa blietēšanu | m3 | 14.5
105 | 33-līgumc | Liekās esošās grunts un būvgružu savākšana ar ekskavatoru, berot kravas automašīnā, aizvešana (līdz 10 km) un utilizācija | m3 | 78.2
106 | 33-līgumc | Betona ietvju apmaļu (620.185.60) uzstādīšana (materiālu atdalīšanai) uz šķembu un betona pamatnes, paredzot visu ieseguma kārtu izbūvi un blietēšanu
107 | 33-līgumc | Minerālmateriālu maisījums 0/32p, h=100 | m3 | 1.8
108 | 33-līgumc | Betona C16/20 stiprinājums, h=70mm | m3 | 1.8
109 | 33-līgumc | Betona apmale 620.185.60, pelēka | t.m. | 72
110 | 33-līgumc | Laukakmeņu oļu seguma ( ∅4-8cm) ierīkošana , paredzot visu ieseguma kārtu izbūvi un blietēšanu
111 | 33-līgumc | Minerālmateriālu maisījuma 0/32p kārta, stiprības klase N II, h=150mm | m3 | 5.2
112 | 33-līgumc | Granīta sīkšķembas (fr.4/8mm),h=100mm | m3 | 3.5
113 | 33-līgumc | Laukakmens oļi ∅4-8cm | m2 | 34
114 | 33-līgumc | Norobežojoša marga B2 (SIA "MK dizains") vai ekvivalents izstrādājums. Barjeras konstrukcija-tērauds, apdare, cinkots metāls ar pulverkrāsas pārklājumu, tonis-RAL 9006). Margas piegāde, montāža un uzstādīšana betona pamatos C20/25 uz šķembotas pamatnes. | m | 85.6
115 | 33-līgumc | Apstādījumu ierīkošana:
116 | 33-līgumc | Ar organisko un minerālo mēslojumu ielabota atvesta melnzeme apstādījumu krūmu dobju veidošanai (h=600mm) | m3 | 45.5
117 | 33-līgumc | Atvestas auglīgās augsnes ielabošana ar pievestu organisko un minerālo mēslojumu, apstādījumu dobju ierīkošanai: lapu krūmiem 600mm dziļumā vienlaidus zonā - 75.8m2 | m2 | 75.8
118 | 33-līgumc | Lapu krūmu piegāde un stādīšana ar rokām | gb. | 249
119 | 33-līgumc | Spiraea japonica 'Arnold' (stāds konteinerā – C3) | gb. | 80
120 | 33-līgumc | Spiraea japonica 'Anthony Waterer' (stāds konteinerā – C3) | gb. | 90
121 | 33-līgumc | Spiraea japonica 'Little Princess' (stāds konteinerā – C3) | gb. | 79
122 | 33-līgumc | Priežu mizu mulča (vidēja frakcija), h=80mm, 75.8m² | m3 | 6.1
123 | 33-līgumc | Vidējas frakcijas priežu mizu mulčas sagatavošana un uzbēršana ar rokām; h=80mm, 75.8 m2 | m2 | 75.8
Kopā |  | 3.mezgls
4.mezgls
124 | 33-līgumc | Projekta nospraušana dabā | kpl. | 1
125 | 33-līgumc | Ziedu statīva izbūve | gb. | 4
126 | 33-līgumc | Betona C20/25 pamati 500x500x900mm | m3 | 0.9
127 | 33-līgumc | Minerālmateriālu maisījums 0/32p kārta/pabērums 200mm, apbērums 100mm | m3 | 2.15
128 | 33-līgumc | Tērauda loksne 500x500, b=10mm/apstrādāta un krāsota melnā krāsā/paredzēt 4 skrūvju vietas/ziedu statīva konstrukcijas stiprināšanai pie betona pamatnes | gb. | 4
129 | 33-līgumc | Savienojošie metāla stieņu "gredzeni"/ stieņa ∅ 20mm, L=1225mm/iekšējā "gredzena" ∅ 35cm/ apstrādāti un krāsoti melnā krāsā / ziedu statīva konstrukcijas savstarpējai stiprināšanai | gb. | 24
130 | 33-līgumc | Vertikālie metāla stieņi / stieņa ∅ 30mm, L=2700mm/ apstrādāti un krāsoti melnā krāsā / ziedu statīva konstrukcijai | gb. | 40
131 | 33-līgumc | Puķu pods ar perforētu pamatni drenāžas nodrošināšanai, h=350mm, ∅ 330mm | gb. | 4
132 | 33-līgumc | Augsnes substrāts augu kastu apstādījumu ierīkošanai (apjoms dots sablīvētā veidā) | m3 | 0.5
133 | 33-līgumc | Augsnes substrāta atvešana unpuķu podu piepildīšana apstādījumu ierīkošanai ( apjoms dots sablīvētā veidā) | m3 | 0.5 | [11 empty] | nāca ārā viena pozīcija-vīteņaugs
Kopā |  | 4.mezgls
5.mezgls
134 | 33-līgumc | Projekta nospraušana dabā | kpl. | 1
135 | 33-līgumc | Iesegumu pamatnes gultņu sagatavošana, esošo iesegumu demontāža, iekļaujot esošā grunts pamatslāņa blietēšanu (betona apmales, 20,8 m2 cietie iesegumi 7 m2 apstādījumu dobes) | m3 | 10.8
136 | 33-līgumc | Žoga pamatnes gultņu sagatavošana, iekļaujot esošā grunts pamatslāņa blietēšanu | m3 | 5.7
137 | 33-līgumc | Liekās esošās grunts un būvgružu savākšana ar ekskavatoru, berot kravas automašīnā, aizvešana (līdz 10 km) un utilizācija | m3 | 16.5
138 | 33-līgumc | Betona ietvju apmaļu (620.185.60) uzstādīšana (materiālu atdalīšanai) uz šķembu un betona pamatnes, paredzot visu ieseguma kārtu izbūvi un blietēšanu
139 | 33-līgumc | Minerālmateriālu maisījums 0/32p, h=100 | m3 | 0.4
140 | 33-līgumc | Betona C16/20 stiprinājums, h=70mm | m3 | 0.3
141 | 33-līgumc | Betona apmale 620.185.60, pelēka | t.m. | 10.3
142 | 33-līgumc | Laukakmeņu apaļā bruģa seguma( ∅12-18cm) ierīkošana , paredzot visu ieseguma kārtu izbūvi un blietēšanu
143 | 33-līgumc | Minerālmateriālu maisījuma 0/32p kārta, stiprības klase N II, h=150mm | m3 | 3.2
144 | 33-līgumc | Granīta sīkšķembas (fr.4/8mm),h=100mm | m3 | 2.1
145 | 33-līgumc | Laukakmeņu segums ∅12-18cm | m2 | 20.8
146 | 33-līgumc | Atpūtas masīvkoka sola bez atzveltnes izejmateriālu izgatavošana, montāža un uzstādīšana, iekļaujot stiprināšanu betona pamatos (skat. TS-1.13)
147 | 33-līgumc | Minerālmateriālu maisījums 0/32p kārta, b=10cm | m3 | 0.35
148 | 33-līgumc | Betons C20/25, /50x50x60cm | m3 | 0.3
149 | 33-līgumc | Dziļi impregnēts masīvkoks sēdvietai /ozols/ 380x200x1760mm | gb. | 1
150 | 33-līgumc | Mehāniski leņķī metinātas tērauda loksnes/ biezums 20mm, platums mainīgs | gb. | 2
151 | 33-līgumc | Atkritumu urnas izejmateriālu izgatavošana, montāža un uzstādīšana,iekļaujot stiprināšanu pie 200x200x200 mm C20/25 betona pamatiem (skat. TS-1.14)
152 | 33-līgumc | Betons C20/25, /20x20x20cm | m3 | 0.1
153 | 33-līgumc | Karsti cinkota tērauda U veida profils/ biezums 4mm/izm.50x36x50mm/krāsots melnā krāsā/garums 450mm | gb. | 4
154 | 33-līgumc | Karsti velmēti tērauda leņķa profili /biezums 4mm/ 50x50/krāsots melnā krāsā/garums 950mm | gb. | 4
155 | 33-līgumc | Mehāniski metināts L veida tērauda profila leņķis/biezums 4mm/ 50x60x330mm/krāsots melnā krāsā | gb. | 4
156 | 33-līgumc | Dziļi impregnēts koka dēlis /442x190x25mm | gb. | 20
157 | 33-līgumc | Mehāniski sametinātas tērauda loksnes/ biezums 2mm/ malas-924X375mmx4gab | gb. | 4
158 | 33-līgumc | Mehāniski piemetināta tērauda loksne/ biezums 2mm/pamats perforēts -375x375mm | gb. | 1
159 | 33-līgumc | Vertikālā informācijas stenda izejmateriālu izgatavošana, montāža un uzstādīšana, iekļaujot stiprināšanu betona C20/25 pamatos
160 | 33-līgumc | C20/25 klases betons stabu nostiprināšanai | m3 | 0.2
161 | 33-līgumc | Minerālmateriālu maisījums 0/32 kārta stabu pamatu apbēruma un pabēruma veidošanai, h=100mm, gar betona malām apbērums 100mm | m3 | 0.5
162 | 33-līgumc | Taisnstūrveida slēgtie metinātie profili / biezums 3mm/60x100mm/ garums 2340mm | gb. | 1
163 | 33-līgumc | Taisnstūrveida slēgtie metinātie profili / biezums 3mm/60x100mm/ garums 2220mm | gb. | 1
164 | 33-līgumc | Taisnstūrveida slēgtie metinātie profili / biezums 3mm/60x100mm/garums 240mm | gb. | 2
165 | 33-līgumc | Taisnstūrveida slēgtie metinātie profili / biezums 3mm/60x100mm/ garums 847mm | gb. | 6
166 | 33-līgumc | Karsti velmēta tērauda loksne/ biezums 5mm /594x841mm | gb. | 3
167 | 33-līgumc | Organiskais stikls-caurspīdīgs/ biezums 5mm /594x841mm | gb. | 3
168 | 33-līgumc | Karsti velmēta vienādplauktu leņķa profils/ biezums 3mm/20x20mm/ garums 807 mm | gb. | 6
169 | 33-līgumc | Karsti velmēta vienādplauktu leņķa profils/ biezums 3mm/20x20mm/ garums 600mm | gb. | 6
170 | 33-līgumc | Taisnstūrveida slēgtie metinātie profili stabiem / biezums 3mm/30x100mm/garums 100mm | gb. | 6
171 | 33-līgumc | Taisnstūrveida slēgtie metinātie profili stabiem / biezums 3mm/60x100mm/garums 2100mm | gb. | 2
172 | 33-līgumc | Žoga un divviru iebraucamo vārtu izejmateriālu izgatavošana, montāža un uzstādīšana, iekļaujot žoga un vārtu stabiņu stiprināšanu C20/25 betona pamatos | t.m. | 26.5
173 | 33-līgumc | Betons C20/25 stabu pamatiem | m3 | 1.2
174 | 33-līgumc | Minerālmateriālu maisîjuma 0/32mm pabērums un apbērums | m3 | 4.5
175 | 33-līgumc | Žoga metāla stabs-slēgta kvadrātcaurule 80x80mm, L=2100mm/ apstrādāts, krāsots melnā tonī | gb. | 20
176 | 33-līgumc | Žoga nesošās sijas - dziļi impregnētas koka brusas 40x95mm/ priede/TIKKURILA- beice 3150 TEAK | t.m. | 89
177 | 33-līgumc | Žoga aizpildījums - dziļi impregnēti koka dēlīši 20x60mm, L=1500mm/priede/TIKKURILA- beice 3150 TEAK | gb. | 572
178 | 33-līgumc | Vārtu koka karkass/koka brusa 80x80mm | t.m. | 13.4
179 | 33-līgumc | Žoga vārtu komplektācija, ieskaitot eņģes, stiprinājumus utt. | kpl. | 1
180 | 33-līgumc | Apstādījumu ierīkošana:
181 | 33-līgumc | Ar organisko un minerālo mēslojumu ielabota atvesta melnzeme apstādījumu krūmu dobju veidošanai (h=600mm) | m3 | 4.2
182 | 33-līgumc | Atvestas auglīgās augsnes ielabošana ar pievestu organisko un minerālo mēslojumu, apstādījumu dobju ierīkošanai 600mm dziļumā vienlaidus zonā | m2 | 7
183 | 33-līgumc | Lapu krūmu piegāde un stādīšana ar rokām | gb. | 27
184 | 33-līgumc | Potentilla fruticosa 'Goldteppich' (stāds konteinerā – C3) | gb. | 21
185 | 33-līgumc | Potentilla fruticosa ''Primrose Beauty' (stāds konteinerā – C3) | gb. | 6
186 | 33-līgumc | Priežu mizu mulča (vidēja frakcija), h=80mm, 7.0m² | m3 | 0.6
187 | 33-līgumc | Vidējas frakcijas priežu mizu mulčas sagatavošana un uzbēršana ar rokām; h=80mm, 7,0 m2 | m2 | 7
188 | 33-līgumc | Atpūtas sols Neo Barcino (UM304) vai ekvivalents izstrādājums, izmēri: 1800x715x430mm Sola metāliskās detaļas-pelēkas (sudraba, RAL 9006), matētas, sola koka virsma riekstkoka krāsā. Sola piegāde, montāža un uzstādīšana betona pamatos C20/25 uz šķembotas pamatnes. | gb. | 1
189 | 33-līgumc | Atkritumu urna Argo (PA693GR) vai ekvivalents izstrādājums. Izmēri: 365x825(620)mm Tērauda plāksne ar caurumojumu. Krāsota, matēta, tonis-RAL 9006. Urnas piegāde, montāža un uzstādīšana betona pamatos C20/25 uz šķembotas pamatnes. | gb. | 1
Kopā |  | 5.mezgls
6.mezgls
190 | 33-līgumc | Projekta nospraušana dabā | kpl. | 1
191 | 33-līgumc | Esošās augsnes virskārtas (auglīgās augsnes) noņemšana no esošā zāliena zonām (Hvid=15 cm,~245 m²), pārvietošana uz atbērtni | m3 | 36.8
192 | 33-līgumc | Iesegumu pamatnes gultņu sagatavošana, esošo iesegumu demontāža, iekļaujot esošā grunts pamatslāņa blietēšanu (betona apmales, 172,9 m2 iesegumi, 84,7 m2 apstādījumu dobes) | m3 | 126.9
193 | 33-līgumc | Liekās esošās grunts un būvgružu savākšana ar ekskavatoru, berot kravas automašīnā, aizvešana (līdz 10 km) un utilizācija | m3 | 126.9
194 | 33-līgumc | Liekās noņemtās augsnes virskārtas savākšana ar ekskavatoru, berot kravas automašīnā, aizvešana (līdz 10 km) un utilizācija | m3 | 30.5
195 | 33-līgumc | Betona ietvju apmaļu (620.185.60) uzstādīšana (gājēju celiņam, materiālu atdalīšanai) uz šķembu un betona pamatnes, paredzot visu ieseguma kārtu izbūvi un blietēšanu
196 | 33-līgumc | Salizturīgais slānis/ drenējoša smilts (Kf > 1 m/dnn), h=110-230mm | m3 | 4
197 | 33-līgumc | Minerālmateriālu maisījums 0/32p, h=100 | m3 | 6.5
198 | 33-līgumc | Betona C16/20 stiprinājums, h=70mm | m3 | 2.4
199 | 33-līgumc | Betona apmale 620.185.60, pelēka | t.m. | 91.8
200 | 33-līgumc | Betona ietvju apmaļu (100.20.8) uzstādīšana (gājēju celiņu un iebrauktuvju materiālu atdalīšanai) uz šķembu un betona pamatnes, paredzot visu ieseguma kārtu izbūvi un blietēšanu
201 | 33-līgumc | Salizturīgais slānis/ drenējoša smilts (Kf > 1 m/dnn), h=190-230mm | m3 | 1.5
202 | 33-līgumc | Divasu ģeorežģis Enkagrid Max 30 vai analogs | m2 | 86
203 | 33-līgumc | Granīta minerālmateriālu maisījuma 0/32p kārta,stiprības klase N II,h=100mm | m3 | 0.8
204 | 33-līgumc | Betona C20/25 stiprinājums, h=90mm | m3 | 1
205 | 33-līgumc | Betona apmale 100.20.8 ,pelēka | t.m. | 24.9
206 | 33-līgumc | Šķeltā laukakmens (biezums 80mm) seguma ierīkošana, paredzot visu ieseguma kārtu izbūvi un blietēšanu
207 | 33-līgumc | Salizturīgais slānis/ drenējoša smilts (kf>1m/dnn,h=300mm | m3 | 25
208 | 33-līgumc | Minerālmateriālu maisījuma 0/32p kārta, stiprības klase N III, h=150mm | m3 | 12.5
209 | 33-līgumc | Granīta sīkšķembas (fr.4/8mm), h=50mm | m3 | 4.2
210 | 33-līgumc | Šķeltais laukakmens/ biezums 80mm | m2 | 83.3
211 | 33-līgumc | Melns betona bruģakmens ar sarkanām granīta šķembām (iebrauktuvei) (biezums 80mm) seguma ierīkošana, paredzot visu ieseguma kārtu izbūvi un blietēšanu
212 | 33-līgumc | Salizturīgais slānis/ drenējoša smilts (kf>1m/dnn),h=300mm | m3 | 26.9
213 | 33-līgumc | Granīta minerālmateriālu maisījuma 0/63ps kārta,stiprības klase N III,h=200mm | m3 | 18
214 | 33-līgumc | Granīta minerālmateriālu maisījuma 0/45 kārta,stiprības klase N III,h=130mm | m3 | 11.7
215 | 33-līgumc | Trīsasu grunts stabilizācijas režģis | m2 | 89.6
216 | 33-līgumc | Granīta minerālmateriālu maisījuma 0/32p kārta,stiprības klase N II,h=120mm | m3 | 10.8
217 | 33-līgumc | Granīta sīkšķembas (fr.4/8mm),h=50mm | m3 | 4.5
218 | 33-līgumc | Melns betona bruģis ar sarkanām granīta šķembām | m2 | 89.6
219 | 33-līgumc | Stiprinātā zāliena (iebrauktuvei) seguma ierīkošana, paredzot visu ieseguma kārtu izbūvi un blietēšanu | m2 | 34.7
220 | 33-līgumc | Salizturīgais slānis/ drenējoša smilts (kf>1m/dnn,h=300mm | m3 | 10.4
221 | 33-līgumc | Minerālmateriālu maisījuma 0/32p kārta, stiprības klase N III, h=100mm | m3 | 3.5
222 | 33-līgumc | Augu zeme šķembu maisījumā 0/32p kārta, proporcijā 1:4, h=100mm | m3 | 3.5
223 | 33-līgumc | Ar organisko un minerālo mēslojumu ielabota auglīgā augsne stiprinātā zāliena seguma ierīkošanai (izmantojama esošā auglīgā augsne, papildināta ar atvestu organisko (komposts) un minerālo mēslojumu) | m3 | 0.9
224 | 33-līgumc | Minerālmateriālu maisījuma 0/32p kārta | m3 | 2.6
225 | 33-līgumc | Atpūtas masīvkoka sola ar atzveltni un abiem roku balstiem izejmateriālu sagatavošana, montāža un uzstādīšana, iekļaujot stiprināšanu betona C20/25 pamatos šķembu pabērumā (skat. TS-1.13)
226 | 33-līgumc | Minerālmateriālu maisījums 0/32p kārta, b=10cm | m3 | 2.4
227 | 33-līgumc | Betons C20/25, /50x50x60cm | m3 | 1.8
228 | 33-līgumc | Dziļi impregnēts masīvkoks sēdvietai /ozols/ 380x200x1760mm | gb. | 6
229 | 33-līgumc | Dziļi impregnēts dēlis /ozols/20x200x1900mm (bxplxg) | gb. | 6
230 | 33-līgumc | Mehāniski leņķī metinātas tērauda loksnes/biezums 20mm, platums mainīgs | gb. | 12
231 | 33-līgumc | Mehāniski metinātas tērauda loksnes/ 420x20x60mm (gxbxpl) | gb. | 12
232 | 33-līgumc | Mehāniski piemetināta tērauda loksne roktura balstam/150x20x60mm (gxbxpl) | gb. | 12
233 | 33-līgumc | Atkritumu urnas izejmateriālu izgatavošana, montāža un uzstādīšana,iekļaujot stiprināšanu pie 200x200x200 mm C20/25 betona pamatiem (skat. TS-1.14)
234 | 33-līgumc | Betons C20/25, /20x20x20cm | m3 | 0.1
235 | 33-līgumc | Karsti cinkota tērauda U veida profils/ biezums 4mm/izm.50x36x50mm/krāsots melnā krāsā/garums 450mm | gb. | 12
236 | 33-līgumc | Karsti velmēti tērauda leņķa profili /biezums 4mm/ 50x50/krāsots melnā krāsā/garums 950mm | gb. | 12
237 | 33-līgumc | Mehāniski metināts L veida tērauda profila leņķis/biezums 4mm/ 50x60x330mm/krāsots melnā krāsā | gb. | 12
238 | 33-līgumc | Dziļi impregnēts koka dēlis /442x190x25mm | gb. | 60
239 | 33-līgumc | Mehāniski sametinātas tērauda loksnes/ biezums 2mm/ malas-924X375mmx4gab | gb. | 12
240 | 33-līgumc | Mehāniski piemetināta tērauda loksne/ biezums 2mm/pamats perforēts -375x375mm | gb. | 3
241 | 33-līgumc | Velosipēda statīvs VT 75 80 1 (SIA "MK dizains") vai ekvivalents izstrādājums. Statīva konstrukcija-tērauds, apdare- cinkots metāls ar pulverkrāsas pārklājumu, tonis RAL 9006. Statīva piegāde, montāža un uzstādīšana betona pamatos C20/25 uz šķembotas pamatnes. | gb. | 3
242 | 33-līgumc | Apstādījumu ierīkošana
243 | 33-līgumc | Ar organisko un minerālo mēslojumu ielabota atvesta auglīgā augsne apstādījumu dobju veidošanai - lapu krūmiem 600mm dziļumā vienlaidus zonā - 33.7m2; ziemciešu dobēm 400mm dziļumā vienlaidus zonā - 51.0m2 | m3 | 40.6
244 | 33-līgumc | Atvestas auglīgās augsnes ielabošana ar pievestu organisko un minerālo mēslojumu, apstādījumu dobju ierīkošanai: lapu krūmiem 600mm dziļumā vienlaidus zonā - 33.7m2; ziemciešu dobēm 400mm dziļumā vienlaidus zonā - 51.0m2 | m2 | 33.7
245 | 33-līgumc | Lapu krūmu piegāde un stādīšana ar rokām | gb. | 83
246 | 33-līgumc | Spiraea betulifolia 'Tor' (stāds konteinerā – C7.5) | gb. | 25
247 | 33-līgumc | Spiraea japonica 'Golden Princess' (stāds konteinerā – C5) | gb. | 58
248 | 33-līgumc | Priežu mizu mulča (vidēja frakcija), h=80mm, 33.7m² | m3 | 2.7
249 | 33-līgumc | Vidējas frakcijas priežu mizu mulčas sagatavošana un uzbēršana ar rokām; h=80mm, 33.7 m2 | m2 | 33.7
250 | 33-līgumc | Sīpolpuķu piegāde un stādīšana | gb. | 686
251 | 33-līgumc | Narcissus cyclamineus | gb. | 230
252 | 33-līgumc | Galanthus nivalis | gb. | 136
253 | 33-līgumc | Scilla siberica Blau | gb. | 320
254 | 33-līgumc | Ziemciešu piegāde un stādīšana | gb. | 575
255 | 33-līgumc | Rudbeckia fulgida | gb. | 33
256 | 33-līgumc | Campanula persicifolia | gb. | 23
257 | 33-līgumc | Alchemilla mollis | gb. | 45
258 | 33-līgumc | Leucanthemum x superbum 'Sillver princess' | gb. | 20
259 | 33-līgumc | Doronicum orientale 'Little Leo' | gb. | 91
260 | 33-līgumc | Alchemilla erythropoda | gb. | 83
261 | 33-līgumc | Astilbe x arendsii 'Weisse Perle' | gb. | 18
262 | 33-līgumc | Hosta 'Wide Brim' | gb. | 102
263 | 33-līgumc | Delphinium grandiflora 'Summer Nights' | gb. | 22
264 | 33-līgumc | Aster alpinus 'Goliath' | gb. | 56
265 | 33-līgumc | Astilbe x arendsii 'Astary White' | gb. | 75
266 | 33-līgumc | Lupinus polyphyllus | gb. | 3
267 | 33-līgumc | Campanula glomerata 'Dahurica' | gb. | 3
268 | 33-līgumc | Delphinium x cultorum Pacific 'Galahad' | gb. | 1
269 | 33-līgumc | Zāliena ierīkošana
270 | 33-līgumc | Ar organisko un minerālo mēslojumu ielabota auglīgā augsne zāliena gultnes (h=150mm) ierīkošanai (izmantojama esošā auglīgā augsne, papildināta ar atvestu organisko (komposts) un minerālo mēslojumu) | m3 | 5.4
271 | 33-līgumc | Auglīgās augsnes (no atbērtnes) ielabošana ar pievestu organisko un minerālo mēslojumu, planēšana ar rokām (h=150mm), blietēšana atbilstoši zāliena projektētajām augstuma atzīmēm | m2 | 36.3
272 | 33-līgumc | Zāliena sēklu maisījums – Turfline "Ornamental" (izplatītājs Latvijā SIA "Kurzemes sēklas") - izsējas norma 3 kg/100 m², vai izmantot analogu zāliena sēklu maisījumu | kg | 1.1
273 | 33-līgumc | Organiskais mēslojums – komposts (~2 t uz 100m2) | t | 0.8
274 | 33-līgumc | Zāliena sēšana, iekļaujot zāliena sēklu iestrādāšanu augsnē 3 mm dziļumā un pieblietēšanu (1.1 kg zāliena sēklu) | m2 | 36.3
275 | 33-līgumc | Žoga uzstādīšana iekļaujot iebetonēšanu uz šķembotas virsmas (skat. rasējumu TS-1.21)
276 | 33-līgumc | Koka stabs (a=150mm, b=150mm, l=1900mm) | gb. | 13
277 | 33-līgumc | Koka dēļi apdarei (a=20mm, b=150mm, l=2100mm) | gb. | 186
278 | 33-līgumc | Koka latas apdarei (a=20mm, b=40mm, l=2100mm) | gb. | 140
279 | 33-līgumc | Koka šķērsbrusa (a=70mm, b=100mm, c=70mm, l=2020) | gb. | 30
280 | 33-līgumc | Koka nosegdēlis (a=20mm, b=200mm, l=2250mm) | gb. | 20
281 | 33-līgumc | Koka skrūves šķērbrusas pastiprināšanai (l=90mm, Ø6mm, cinkotas) | gb. | 100
282 | 33-līgumc | Vītā tipa naglas apdares un nosegdēļu piestiprināšanai (l=60mm, Ø6mm) | gb. | 1800
283 | 33-līgumc | Skārda "mice" (a=200m, b=200mm, h=25mm), RAL 8029 | gb. | 13
284 | 33-līgumc | Metāla vītņu stienis ar uzgriezni (l=175mm, Ø14mm,uzgriežņa urbums-Ø15mm, l=15mm, cepure Ø25mm) | gb. | 45
285 | 33-līgumc | Vārtu metāla karkass/kvadrātcaurule 40x40mm | m | 20
286 | 33-līgumc | Žoga vārtu komplektācija, ieskaitot eņģes, stiprinājumus utt. | kpl. | 1
Kopā |  | 6.mezgls
7.mezgls
287 | 33-līgumc | Projekta nospraušana dabā | kpl. | 1
288 | 33-līgumc | Teritorijas robežās izbūvējamie apjomi:
289 | 33-līgumc | Esošās augsnes virskārtas (auglīgās augsnes) noņemšana no apstādījumu zonām (Hvid=15 cm,~20.9 m²), pārvietošana uz atbērtni | m3 | 3.1
290 | 33-līgumc | Iesegumu pamatnes gultņu sagatavošana, iekļaujot esošā grunts pamatslāņa blietēšanu (betona apmales, 18,5 m2 cietie iesegumi ) | m3 | 11.6
291 | 33-līgumc | Liekās esošās grunts savākšana ar ekskavatoru, berot kravas automašīnā, aizvešana (līdz 10 km) un utilizācija | m3 | 8.5
292 | 33-līgumc | Liekās noņemtās augsnes virskārtas savākšana ar ekskavatoru, berot kravas automašīnā, aizvešana (līdz 10 km) un utilizācija | m3 | 3.1
293 | 33-līgumc | Betona ietvju apmaļu (620.185.60) uzstādīšana (gājēju celiņam, materiālu atdalīšanai) uz šķembu un betona pamatnes, paredzot visu ieseguma kārtu izbūvi un blietēšanu
294 | 33-līgumc | Salizturīgais slānis/ drenējoša smilts (Kf > 1 m/dnn), h=190mm | m3 | 0.8
295 | 33-līgumc | Minerālmateriālu maisījums 0/32p, h=100 | m3 | 1
296 | 33-līgumc | Betona C16/20 stiprinājums, h=70mm | m3 | 0.4
297 | 33-līgumc | Betona apmale 620.185.60, pelēka | t.m. | 14.8
298 | 33-līgumc | Melnā betona bruģakmens (biezums 50mm) seguma ierīkošana ( Dalītā gājēju/ velosipēdistu celiņa gājēju daļas segas konstrukcija), paredzot visu ieseguma kārtu izbūvi un blietēšanu
299 | 33-līgumc | Salizturīgais slānis/ drenējoša smilts (kf>1m/dnn),h=300mm | m3 | 5.6
300 | 33-līgumc | Minerālmateriālu maisījuma 0/32p kārta, stiprības klase N III, h=150mm | m3 | 2.8
301 | 33-līgumc | Granīta sīkšķembas (fr.4/8mm), h=50mm | m3 | 1
302 | 33-līgumc | Melnā betona bruģakmens ar sarkanām granīta šķembām | m2 | 18.5
303 | 33-līgumc | Katedras veida informācijas stenda izejmateriālu sagatavošana, montāža un uzstādīšana, iekļaujot stiprināšanu betona C20/25 pamatos (skat. TS-1.11)
304 | 33-līgumc | C20/25 klases betons stabu nostiprināšanai | m3 | 0.32
305 | 33-līgumc | Minerālmateriālu maisījums 0/32p kārta stabu pamatu pabēruma un apbēruma ierīkošanai, h=100mm, gar betona malām apbērums 100mm | m3 | 0.472
306 | 33-līgumc | Tērauda taisnstūra caurules /biezums 3mm/ 80x40mm/ garums 1366mm | gb. | 2
307 | 33-līgumc | Tērauda taisnstūra caurules /biezums 3mm/ 80x40mm/754mm | gb. | 2
308 | 33-līgumc | Kalibrēts kvadrātveida tērauds /15X15mm/garums 594mm | gb. | 1
309 | 33-līgumc | Karsti velmēta tērauda loksne/biezums 5mm/754x1366mm | gb. | 1
310 | 33-līgumc | Organiskais stikls-caurspīdīgs/biezums 5mm/ 594x841mm | gb. | 1
311 | 33-līgumc | Tērauda taisnstūra caurules / biezums 5mm/60x100mm/garums 1823 mm | gb. | 2
312 | 33-līgumc | Atpūtas masīvkoka sola ar vienu rokas balstu izejmateriālu sagatavošana, montāža un uzstādīšana, iekļaujot stiprināšanu betona C20/25 pamatos (skat. TS-1.13)
313 | 33-līgumc | Minerālmateriālu maisījums 0/32p kārta, b=10cm | m3 | 0.4
314 | 33-līgumc | Betons C20/25 /50x50x60cm | m3 | 0.3
315 | 33-līgumc | Dziļi impregnēts masīvkoks sēdvietai /ozols/ 380x200x1760mm | gb. | 1
316 | 33-līgumc | Dziļi impregnēts dēlis /ozols/20x200x1900mm | gb. | 1
317 | 33-līgumc | Mehāniski leņķī metinātas tērauda loksnes/biezums 20mm, platums mainīgs | gb. | 2
318 | 33-līgumc | Mehāniski metinātas tērauda loksnes/ 420x20x60mm | gb. | 1
319 | 33-līgumc | Mehāniski piemetināta tērauda loksne roktura balstam/150x20x60mm | gb. | 1
320 | 33-līgumc | Atkritumu urnas izejmateriālu sagatavošana, montāža un uzstādīšana, iekļaujot stiprināšanu pie seguma (skat. TS-1.16)
321 | 33-līgumc | Betons C20/25 /20x20x20cm | m3 | 0.1
322 | 33-līgumc | Karsti cinkota tērauda U veida profils/ biezums 4mm/izm.50x36x50mm/krāsots melnā krāsā/garums 450mm | gb. | 4
323 | 33-līgumc | Karsti velmēti tērauda leņķa profili /biezums 4mm/ 50x50/krāsots melnā krāsā/garums 950mm | gb. | 4
324 | 33-līgumc | Mehāniski metināts L veida tērauda profila leņķis/biezums 4mm/ 50x60x330mm/krāsots melnā krāsā | gb. | 4
325 | 33-līgumc | Dziļi impregnēts koka dēlis /442x190x25mm | gb. | 20
326 | 33-līgumc | Mehāniski sametinātas tērauda loksnes/ biezums 2mm/ malas-924X375mmx4gab | gb. | 4
327 | 33-līgumc | Mehāniski piemetināta tērauda loksne/ biezums 2mm/pamats perforēts -375x375mm | gb. | 1
328 | 33-līgumc | Augu kastes izejmateriālu sagatavošana,montāža un uzstādīšana, ieklaujot stiprināšanu pie seguma (skat. TS-1.16) | gb. | 2
329 | 33-līgumc | Ārējais karkass augu kastei: | kpl. | 2
330 | 33-līgumc | Karsti cinkota tērauda U veida profils/ biezums 5mm/50x100x50mm/garums 1000mm | gb. | 8
331 | 33-līgumc | Kvadrātveida caurules/ biezums 5mm/100x100/krāsots melnā krāsā/ garums 1000mm | gb. | 8
332 | 33-līgumc | Mehāniski metināts L veida tērauda profila leņķis/biezums 5mm/ 50x1000mm( sānmala);160x1000mm (apakšmala)/krāsots melnā krāsā | kpl. | 8
333 | 33-līgumc | Dziļi impregnēts koka dēlis/ozols/100x25mm/ garums 940mm | gb. | 80
334 | 33-līgumc | Augu kastes " kājas" /pie metāla kvadrātcauruļu rāmja piemetināti tērauda stieņi ∅15mm ar 100x100x10mm plāksni | kpl. | 8
335 | 33-līgumc | Iekšējā augu zemes kaste no metinātu lokšņu ietvara/ metināts: | kpl. | 2
336 | 33-līgumc | Tērauda loksnes/biezums 4mm/918x986mm | gb. | 8
337 | 33-līgumc | Mehāniski perforēta tērauda loksne/ biezums 4mm/ pam. perforēts -986x986mm | gb. | 2
338 | 33-līgumc | Viengadīgo puķu ierīkošana augu kastēs: | kpl. | 2
339 | 33-līgumc | Augsnes substrāts augu kastu apstādījumu ierīkošanai (apjoms dots sablīvētā veidā) | m3 | 2
340 | 33-līgumc | Augu kastu stādmateriāls (viengadīgās puķes): | gb. | 32
341 | 33-līgumc | Coleus x blumei 'Nevada'
342 | 33-līgumc | Coleus x blumei ' Wizard Velvet Red'
343 | 33-līgumc | Dichondra argentea 'Silver Falls'
344 | 33-līgumc | Helichrysum petiolare 'Gold'
345 | 33-līgumc | Ipomoea batatas (Ornamental Sweet Potato Vine) 'Marguerite'
346 | 33-līgumc | Lysimachia nummularia 'Goldilocks'
347 | 33-līgumc | Lobelia erinus 'Hot White'
348 | 33-līgumc | Pelargonium peltatum 'Corriente Arctic Red'
349 | 33-līgumc | Petunia hybrida 'Surfinia Burgundy'
350 | 33-līgumc | Petunia hybrida ' 'Surfinia Hot Pink'
351 | 33-līgumc | Plectranthus fruticosus 'Fantastica'
352 | 33-līgumc | Sīpolpuķes (narcises, tulpes, krokusi) | gb. | 338
353 | 33-līgumc | Ārpus teritorijas robežas izbūvējamie segumi
354 | 33-līgumc | Iesegumu pamatnes gultņu sagatavošana, esošo iesegumu un betona bedres demontāža, iekļaujot esošā grunts pamatslāņa blietēšanu (betona apmales, 32.9 m2 cietie iesegumi, 10.1 m2 zāliens) | m3 | 37.3
355 | 33-līgumc | Liekās esošās grunts un būvgružu savākšana ar ekskavatoru, berot kravas automašīnā, aizvešana (līdz 10 km) un utilizācija | m3 | 37.3
356 | 33-līgumc | Betona ietvju apmaļu (620.185.60) uzstādīšana (gājēju celiņam, materiālu atdalīšanai) uz šķembu un betona pamatnes, paredzot visu ieseguma kārtu izbūvi un blietēšanu
357 | 33-līgumc | Salizturīgais slānis/ drenējoša smilts (Kf > 1 m/dnn), h=190mm | m3 | 1
358 | 33-līgumc | Minerālmateriālu maisījums 0/32p, h=100 | m3 | 1.2
359 | 33-līgumc | Betona C16/20 stiprinājums, h=70mm | m3 | 0.5
360 | 33-līgumc | Betona apmale 620.185.60, pelēka | t.m. | 17.9
361 | 33-līgumc | Laukakmeņu apaļā bruģa seguma( ∅12-18cm) ierīkošana , paredzot visu ieseguma kārtu izbūvi un blietēšanu
362 | 33-līgumc | Minerālmateriālu maisījuma 0/32p kārta, stiprības klase N II, h=150mm | m3 | 1.4
363 | 33-līgumc | Granīta sīkšķembas (fr.4/8mm),h=100mm | m3 | 1
364 | 33-līgumc | Laukakmeņu segums ∅12-18cm | m2 | 9.1
365 | 33-līgumc | Melnā betona bruģakmens (biezums 50mm) seguma ierīkošana ( Dalītā gājēju/ velosipēdistu celiņa gājēju daļas segas konstrukcija), paredzot visu ieseguma kārtu izbūvi un blietēšanu
366 | 33-līgumc | Salizturīgais slānis/ drenējoša smilts (kf>1m/dnn,h=300mm | m3 | 4.7
367 | 33-līgumc | Minerālmateriālu maisījuma 0/32p kārta, stiprības klase N III, h=150mm | m3 | 2.3
368 | 33-līgumc | Granīta sīkšķembas (fr.4/8mm), h=50mm | m3 | 0.8
369 | 33-līgumc | Melnā betona bruģakmens ar sarkanām granīta šķembām | m2 | 15.3
370 | 33-līgumc | Veidņos lietu betona plākšņu segums (veidojams pēc klāšanas formas, vid. izm. 400x400mm) (biezums 50mm) seguma ierīkošana, paredzot visu ieseguma kārtu izbūvi un blietēšanu
371 | 33-līgumc | Salizturīgais slānis/ drenējoša smilts (kf>1m/dnn), h=300mm | m3 | 2.6
372 | 33-līgumc | Minerālmateriālu maisījuma 0/32p kārta, stiprības klase N III,h=150mm | m3 | 1.3
373 | 33-līgumc | Granīta sīkšķembas (fr.4/8mm),h=50mm | m3 | 0.5
374 | 33-līgumc | Veidņos lietu betona plākšņu segums, veidojams pēc formas, vid.izm.400x400mm | m2 | 8.5
375 | 33-līgumc | Zāliena ierīkošana
376 | 33-līgumc | Ar organisko un minerālo mēslojumu ielabota melnzeme zāliena gultnes (h=150mm) ierīkošanai (izmantojama esošā noraktā auglīgās augsne, papildināta ar organisko (komposts) un minerālo mēslojumu) | m3 | 1.5
377 | 33-līgumc | Atvestas auglīgās augsnes ielabošana ar pievestu organisko un minerālo mēslojumu, planēšana ar rokām (h=150mm), blietēšana atbilstoši zāliena projektētajām augstuma atzīmēm | m2 | 10.1
378 | 33-līgumc | Zāliena sēšana, iekļaujot zāliena sēklu iestrādāšanu augsnē 3 mm dziļumā un pieblietēšanu (0.4 kg zāliena sēklu) | m2 | 10.1
379 | 33-līgumc | Organiskais mēslojums – komposts (~2 t uz 100m2) | t | 0.2
380 | 33-līgumc | Zāliena sēklu maisījums – Turfline "Ornamental" (izplatītājs Latvijā SIA "Kurzemes sēklas") - izsējas norma 3 kg/100 m², vai izmantot analogu zāliena sēklu maisījumu | kg | 0.4
Kopā |  | 7.mezgls
8.mezgls
381 | 33-līgumc | Projekta nospraušana dabā | kpl. | 1
382 | 33-līgumc | Esošās augsnes virskārtas (auglīgās augsnes) noņemšana no apstādījumu zonām (Hvid=15 cm,~67,0 m²), pārvietošana uz atbērtni | m3 | 10.1
383 | 33-līgumc | Iesegumu pamatnes gultņu sagatavošana, esošo iesegumu demontāža, iekļaujot esošā grunts pamatslāņa blietēšanu (30,3 m2 apstādījumu dobes, 36,4 m2 zāliens) | m3 | 23.7
384 | 33-līgumc | Liekās esošās grunts un būvgružu savākšana ar ekskavatoru, berot kravas automašīnā, aizvešana (līdz 10 km) un utilizācija | m3 | 13.6
385 | 33-līgumc | Liekās noņemtās augsnes virskārtas savākšana ar ekskavatoru, berot kravas automašīnā, aizvešana (līdz 10 km) un utilizācija | m3 | 4.6
386 | 33-līgumc | Atpūtas masīvkoka sola ar atzveltni un abiem roku balstiem izejmateriālu sagatavošana, montāža un uzstādīšana, iekļaujot stiprināšanu betona C20/25 pamatos šķembu pabērumā (skat. TS-1.13)
387 | 33-līgumc | Minerālmateriālu maisījums 0/32p kārta, b=10cm | m3 | 2.4
388 | 33-līgumc | Betons C20/25, /50x50x60cm | m3 | 1.8
389 | 33-līgumc | Dziļi impregnēts masīvkoks sēdvietai /ozols/ 380x200x1760mm | gb. | 6
390 | 33-līgumc | Dziļi impregnēts dēlis /ozols/20x200x1900mm | gb. | 6
391 | 33-līgumc | Mehāniski leņķī metinātas tērauda loksnes/biezums 20mm, platums mainīgs | gb. | 12
392 | 33-līgumc | Mehāniski metinātas tērauda loksnes/ 420x20x60mm | gb. | 12
393 | 33-līgumc | Mehāniski piemetināta tērauda loksne roktura balstam/150x20x60mm | gb. | 12
394 | 33-līgumc | Atkritumu urnas izejmateriālu izgatavošana, montāža un uzstādīšana,iekļaujot stiprināšanu pie 200x200x200 mm C20/25 betona pamatiem (skat. TS-1.14)
395 | 33-līgumc | Betons C20/25, /20x20x20cm | m3 | 0.1
396 | 33-līgumc | Karsti cinkota tērauda U veida profils/ biezums 4mm/izm.50x36x50mm/krāsots melnā krāsā/garums 450mm | gb. | 12
397 | 33-līgumc | Karsti velmēti tērauda leņķa profili /biezums 4mm/ 50x50/krāsots melnā krāsā/garums 950mm | gb. | 12
398 | 33-līgumc | Mehāniski metināts L veida tērauda profila leņķis/biezums 4mm/ 50x60x330mm/krāsots melnā krāsā | gb. | 12
399 | 33-līgumc | Dziļi impregnēts koka dēlis /442x190x25mm | gb. | 60
400 | 33-līgumc | Mehāniski sametinātas tērauda loksnes/ biezums 2mm/ malas-924X375mmx4gab | gb. | 12
401 | 33-līgumc | Mehāniski piemetināta tērauda loksne/ biezums 2mm/pamats perforēts -375x375mm | gb. | 3
402 | 33-līgumc | Apstādījumu ierīkošana
403 | 33-līgumc | Ar organisko un minerālo mēslojumu ielabota atvesta auglīgā augsne apstādījumu dobju veidošanai - lapu krūmiem 600mm dziļumā vienlaidus zonā | m3 | 18.2
404 | 33-līgumc | Atvestas auglīgās augsnes ielabošana ar pievestu organisko un minerālo mēslojumu, apstādījumu dobju ierīkošanai: lapu krūmiem 600mm dziļumā vienlaidus zonā | m2 | 30.3
405 | 33-līgumc | Lapu krūmu piegāde un stādīšana ar rokām | gb. | 93
406 | 33-līgumc | Spiraea japonica 'Anthony Waterer' (stāds konteinerā – C3) | gb. | 33
407 | 33-līgumc | Weigela 'Nana Variegata' (stāds konteinerā – C3) | gb. | 14
408 | 33-līgumc | Potentilla fruticosa 'Jolina' (stāds konteinerā – C3) | gb. | 46
409 | 33-līgumc | Priežu mizu mulča (vidēja frakcija), h=80mm, 30,3m² | m3 | 2.4
410 | 33-līgumc | Vidējas frakcijas priežu mizu mulčas sagatavošana un uzbēršana ar rokām; h=80mm, 30,3 m2 | m2 | 30.3
411 | 33-līgumc | Zāliena ierīkošana
412 | 33-līgumc | Ar organisko un minerālo mēslojumu ielabota auglīgā augsne zāliena gultnes (h=150mm) ierīkošanai (izmantojama esošā noraktā auglīgā augsne, papildināta ar organisko (komposts) un minerālo mēslojumu) | m3 | 5.5
413 | 33-līgumc | Auglīgās augsnes (no atbērtnes) ielabošana ar pievestu organisko un minerālo mēslojumu, planēšana ar rokām (h=150mm), blietēšana atbilstoši zāliena projektētajām augstuma atzīmēm | m2 | 36.4
414 | 33-līgumc | Organiskais mēslojums – komposts (~2 t uz 100m2) | t | 0.7
415 | 33-līgumc | Zāliena sēklu maisījums – Turfline "Ornamental" (izplatītājs Latvijā SIA "Kurzemes sēklas") - izsējas norma 3 kg/100 m², vai izmantot analogu zāliena sēklu maisījumu | kg | 1.1
416 | 33-līgumc | Zāliena sēšana, iekļaujot zāliena sēklu iestrādāšanu augsnē 3 mm dziļumā un pieblietēšanu (1.1 kg zāliena sēklu) | m2 | 36.3
Kopā |  | 8.mezgls
Kopējais visos mezglos
417 | 33-līgumc | Koka barjeru atvešana,montāža un uzstādīšana, iekļaujot to stiprināšanu | t.m. | 126
418 | 33-līgumc | Dziļi impregnēts koka dēlis 200x1400mm, b=40mm | gb. | 164
419 | 33-līgumc | Dziļi impregnēts koka dēlis 200x1500mm, b=40mm | gb. | 16
420 | 33-līgumc | Dziļi impregnēta koka brusa 200x200mm, L=950mm | gb. | 97
421 | 33-līgumc | Ieliekama detaļa koka staba stiprināšanai pie pamata | kpl. | 97
422 | 33-līgumc | Bultskrūves koka staba stiprināšanai pie enkurojuma (ieliekamās detaļas) | gb. | 388
423 | 33-līgumc | Hidroizolācijas materiāls-divas ruberoīda kārtas/ koka atdalīšanai no betona | m2 | 7.8
424 | 33-līgumc | Iepriekš izgatavots betona pamats 200x200x650mm( 97 gb) | m3 | 3
425 | 33-līgumc | Minerālmateriālu maisījuma 0/32p pabērums un apbērums/ h=100mm | m3 | 9.3
426 | 33-līgumc | Koka barjeru saglabāšana | t.m. | 11.7
427 | 33-līgumc | Koka barjeru pārcelšana | t.m. | 12.8
Kopā |  | Kopējais visos mezglos
Kopā Lokālās tāmes izmaksa
Materiālu, grunta apmaiņas un būvgružu transporta izdevumi
Kopā Jelgavas un Graudu ielu izbūve Tiešās izmaksas
1. Materiālu apjomi doti sablīvētā veidā.
2. Darba apjomus skatīt kopā ar ģenerālplānu, profiliem, tehniskajiem risinājumiem un pielikumiem.
3. Izstrādājot piedāvājumu būvuzņēmējam rūpīgi pārskatīt projektu un apjomos jāiekļauj arī neuzrādītie darbi un materiāli, lai kvalitatīvi veiktu būvniecību atbilstoši konkrētā būvuzņēmēja pielietotajai tehnoloģijai, un bez kuriem nebūtu iespējama būvdarbu tehnoloģiski pareiza un spēkā esošajiem normatīviem atbilstoša veikšana pilnā apjomā.
4. Visas atsauces uz iekārtu, materiālu un izstrādājumu izgatavotāju firmām, kuras norādītas projektā,liecina tikai par šo izstrādājumu un iekārtu kvalitātes un apkalpošanas līmeni. Norādīto iekārtu un materiālu nomaiņa ir iespējama ar citām tehniski analogām vai labākām iekārtām un materiāliem.
5. Ģeosintētisko materiālu apjoms dots neievērtējot atgriezumus un pārlaiduma posmus. Šos apjomus būvuzņēmējam jāievērtē cenā uz doto apjomu, vadoties pēc savas piedāvātās izbūves tehnoloģijas.

## 1. kārta VST
Lokālā tāme Nr. 1-4
L. Paegles ielas posma no Dzirnavu ielas līdz Raiņa ielai, Mucenieku ielas posma no Dzirnavu ielas līdz Jelgavas ielai, Skrundas ielas krustojuma ar Jelgavas ielu, Jelgavas ielas posma no Mucenieku ielas līdz Ganību ielai un Graudu ielas posma no Jelgavas ielas līdz Ganību ielas aplim rekonstrukcija Kuldīgā
Būves nosaukums |  |  | L. Paegles ielas posma no Dzirnavu ielas līdz Raiņa ielai, Mucenieku ielas posma no Dzirnavu ielas līdz Jelgavas ielai, Skrundas ielas krustojuma ar Jelgavas ielu, Jelgavas ielas posma no Mucenieku ielas līdz Ganību ielai un Graudu ielas posma no Jelgavas ielas līdz Ganību ielas aplim rekonstrukcija Kuldīgā
Objekta nosaukums |  |  | Jelgavas ielas posma no Mucenieku ielas līdz Graudu ielai un Graudu ielas posma no Jelgavas ielas līdz Ganību ielas aplim vājstrāvas tīklu izbūve Kuldīgā (Pirmā kārta)
Objekta adrese |  |  | Jelgavas ielas posms no Mucenieku ielas līdz Graudu ielai un Graudu ielas posms no Jelgavas ielas līdz Ganību ielas aplim
Tāme sastādīta 2015. gada tirgus cenās pamatojoties uz projekta risinājumiem un rasējumiem.
Tāmes izmaksa
Tāme sastādīta
Nr. p.k. | Kods | Darbu apraksts vai materiālu nosaukums |  |  | Vienības izmaksas | [5 empty] | Kopā uz visu apjomu
|  |  | Mērvienība | Daudzums | Laika norma (c/h) | Darba samaksas likme (EUR/h) | Darba alga (EUR) | Materiāli (EUR) | Mehānismi (EUR) | Kopā (EUR) | Darbietilpība (c/h) | Darba alga (EUR) | Materiāli (EUR) | Mehānismi (EUR) | Summa (EUR)
Jelgavas ielas posma no Mucenieku ielas līdz Graudu ielai un Graudu ielas posma no Jelgavas ielas līdz Ganību ielas aplim vājstrāvas tīklu izbūve Kuldīgā (Pirmā kārta)
VĀJSTRĀVAS TĪKLU MONTĀŽA
1 | 23-līgumc | Tranšejas rakšana un aizbēršana platumā līdz 0.5m | m | 13
2 | 23-līgumc | Asfaltbetona seguma demontāža | m2 | 6
3 | 23-līgumc | Kabeļu kanalizācijas cauruļu ieguldīšana tranšejā | m | 13
4 | 23-līgumc | Kabeļu akas PEH uzstādīšana | gab. | 1
5 | 23-līgumc | Izpilddokumentācijas izgatavošana objektam, ja trases garums līdz 0,5 km | objekts | 1
6 | 23-līgumc | Silikons N, neitrāls hermēt. 310ml | GAB | 1
7 | 23-līgumc | Akas lūka (slodze līdz 12,5 t) | GAB | 1
8 | 23-līgumc | Dzelzsbetona riņķis kabeļakām | GAB | 1
9 | 23-līgumc | Atloks dzelzsbetona gredz. stiprināšanai | GAB | 3
10 | 23-līgumc | Kabeļu brīd. lenta, plīstošā, 50mmX500m | m | 50
11 | 23-līgumc | Kab.kanaliz.caurule 100x6000 | GAB | 6
12 | 23-līgumc | Plastm aka KP-PEH 800X650 ar kv-pamatni | GAB | 1
Kopā Lokālās tāmes izmaksa
Materiālu, grunta apmaiņas un būvgružu transporta izdevumi
Kopā Jelgavas un Graudu ielu apgaismojuma montāža
1. Materiālu apjomi doti sablīvētā veidā.
2. Darba apjomus skatīt kopā ar ģenerālplānu, profiliem, tehniskajiem risinājumiem un pielikumiem.
3. Izstrādājot piedāvājumu būvuzņēmējam rūpīgi pārskatīt projektu un apjomos jāiekļauj arī neuzrādītie darbi un materiāli, lai kvalitatīvi veiktu būvniecību atbilstoši konkrētā būvuzņēmēja pielietotajai tehnoloģijai, un bez kuriem nebūtu iespējama būvdarbu tehnoloģiski pareiza un spēkā esošajiem normatīviem atbilstoša veikšana pilnā apjomā.
4. Visas atsauces uz iekārtu, materiālu un izstrādājumu izgatavotāju firmām, kuras norādītas projektā,liecina tikai par šo izstrādājumu un iekārtu kvalitātes un apkalpošanas līmeni. Norādīto iekārtu un materiālu nomaiņa ir iespējama ar citām tehniski analogām vai labākām iekārtām un materiāliem.
5. Ģeosintētisko materiālu apjoms dots neievērtējot atgriezumus un pārlaiduma posmus. Šos apjomus būvuzņēmējam jāievērtē cenā uz doto apjomu, vadoties pēc savas piedāvātās izbūves tehnoloģijas.

## 1. kārta AR
Lokālā tāme Nr. 1-5
L. Paegles ielas posma no Dzirnavu ielas līdz Raiņa ielai, Mucenieku ielas posma no Dzirnavu ielas līdz Jelgavas ielai, Skrundas ielas krustojuma ar Jelgavas ielu, Jelgavas ielas posma no Mucenieku ielas līdz Ganību ielai un Graudu ielas posma no Jelgavas ielas līdz Ganību ielas aplim rekonstrukcija Kuldīgā
Būves nosaukums |  |  | L. Paegles ielas posma no Dzirnavu ielas līdz Raiņa ielai, Mucenieku ielas posma no Dzirnavu ielas līdz Jelgavas ielai, Skrundas ielas krustojuma ar Jelgavas ielu, Jelgavas ielas posma no Mucenieku ielas līdz Ganību ielai un Graudu ielas posma no Jelgavas ielas līdz Ganību ielas aplim rekonstrukcija Kuldīgā
Objekta nosaukums |  |  | Jelgavas ielas posma no Mucenieku ielas līdz Graudu ielai un Graudu ielas posma no Jelgavas ielas līdz Ganību ielas aplim rekonstrukcija Kuldīgā (Pirmā kārta)
Objekta adrese |  |  | Jelgavas ielas posms no Mucenieku ielas līdz Graudu ielai un Graudu ielas posms no Jelgavas ielas līdz Ganību ielas aplim
Tāme sastādīta 2015. gada tirgus cenās pamatojoties uz projekta risinājumiem un rasējumiem.
Nr. p.k. | Kods | Darbu apraksts vai materiālu nosaukums |  |  | Vienības izmaksas | [5 empty] | Kopā uz visu apjomu
|  |  | Mērvienība | Daudzums | Laika norma (c/h) | Darba samaksas likme (EUR/h) | Darba alga (EUR) | Materiāli (EUR) | Mehānismi (EUR) | Kopā (EUR) | Darbietilpība (c/h) | Darba alga (EUR) | Materiāli (EUR) | Mehānismi (EUR) | Summa (EUR)
IEEJAS PAKĀPIENU UN COKOLU ATJAUNOŠANA
Jelgavas ielas 13 cokola atjaunošana
1 | 02-līgumc | Cokola attīrīšana (ar rokām vai citu būvnieka izraudzītu metodi, kas nerada kaitējumu esošajam cokola apmetumam un ir saskaņota ar Pasūtītāju) | m2 | 1.2
2 | 02-līgumc | Kaļķu javas apmetuma atjaunošana (Kaļķu javas recepti skat.1.2. sējuma 7. pielikumā) | m2 | 1.85
3 | 02-līgumc | Cokola atjaunotās daļas gruntēšana, krāsošana (toni piemeklējot atbilstošu esošajam cokola tonim un saskaņojot to ar Pasūtītāju) | m2 | 1.85
Kopā |  | Jelgavas ielas 13 cokola atjaunošana
Jelgavas ielas 14 cokola atjaunošana
4 | 02-līgumc | Cokola attīrīšana (ar rokām vai citu būvnieka izraudzītu metodi, kas nerada kaitējumu esošajam cokola apmetumam un ir saskaņota ar Pasūtītāju) | m2 | 1.5
5 | 02-līgumc | Kaļķu javas apmetuma atjaunošana (Kaļķu javas recepti skat.1.2. sējuma 7. pielikumā) | m2 | 1.85
6 | 02-līgumc | Cokola atjaunotās daļas gruntēšana, krāsošana (toni piemeklējot atbilstošu esošajam cokola tonim un saskaņojot to ar Pasūtītāju) | m2 | 1.85
Kopā |  | Jelgavas ielas 14 cokola atjaunošana
Jelgavas ielas 15 cokola un ieejas pakāpienu atjaunošana (atbilstoši rasējumam AR-15)
7 | 02-līgumc | Esošo pakāpienu tīrīšana ar saudzīgu tīrīšanas metodi | m2 | 6
8 | 02-līgumc | Betona kontakta grunts saķeres nodrošināšanai | apjoms | 1
9 | 02-līgumc | Betona pakāpiena renovācija ar remontjavu, piemērotu āra darbiem, (toni pieskaņot esošajam pakāpienam) | m³ | 0.05
10 | 02-līgumc | Cokola attīrīšana (ar rokām vai citu būvnieka izraudzītu metodi, kas nerada kaitējumu esošajam cokola apmetumam un ir saskaņota ar Pasūtītāju) | m2 | 9.75
11 | 02-līgumc | Kaļķu javas apmetuma atjaunošana (Kaļķu javas recepti skat.1.2. sējuma 7. pielikumā) | m2 | 11.5
12 | 02-līgumc | Cokola atjaunotās daļas gruntēšana, krāsošana (toni piemeklējot atbilstošu esošajam cokola tonim un saskaņojot to ar Pasūtītāju) | m2 | 11.5
Kopā |  | Jelgavas ielas 15 cokola un ieejas pakāpienu atjaunošana (atbilstoši rasējumam AR-15)
Jelgavas ielas 16 cokola un ieejas pakāpienu atjaunošana (atbilstoši rasējumam AR-1-16)
13 | 02-līgumc | Esošo pakāpienu tīrīšana ar saudzīgu tīrīšanas metodi | m2 | 6
14 | 02-līgumc | Esošo pakāpienu remonts ar remontjavu (Tonis pieskaņots esošajam pakāpiena tonim) | gab. | 2
15 | 02-līgumc | Cokola attīrīšana (ar rokām vai citu būvnieka izraudzītu metodi, kas nerada kaitējumu esošajam cokola apmetumam un ir saskaņota ar Pasūtītāju) | m2 | 6
16 | 02-līgumc | Kaļķu javas apmetuma atjaunošana (Kaļķu javas recepti skat.1.2. sējuma 7. pielikumā) | m2 | 10.25
17 | 02-līgumc | Cokola atjaunotās daļas gruntēšana, krāsošana (toni piemeklējot atbilstošu esošajam cokola tonim un saskaņojot to ar Pasūtītāju) | m2 | 10.25
Kopā |  | Jelgavas ielas 16 cokola un ieejas pakāpienu atjaunošana (atbilstoši rasējumam AR-1-16)
Jelgavas ielas 17 cokola un ieejas pakāpienu atjaunošana (atbilstoši rasējumam AR-1-17)
18 | 02-līgumc | Jauna betona pakāpiena izbūve no eksponētā betona C30/37 (toni saskaņot ar pasūtītāju) | gab. | 2
19 | 02-līgumc | Cokola attīrīšana (ar rokām vai citu būvnieka izraudzītu metodi, kas nerada kaitējumu esošajam cokola apmetumam un ir saskaņota ar Pasūtītāju) | m2 | 2
20 | 02-līgumc | Kaļķu javas apmetuma atjaunošana (Kaļķu javas recepti skat.1.2. sējuma 7. pielikumā) | m2 | 2.3
21 | 02-līgumc | Cokola atjaunotās daļas gruntēšana, krāsošana (toni piemeklējot atbilstošu esošajam cokola tonim un saskaņojot to ar Pasūtītāju) | m2 | 2.3
Kopā |  | Jelgavas ielas 17 cokola un ieejas pakāpienu atjaunošana (atbilstoši rasējumam AR-1-17)
Jelgavas ielas 18 cokola un ieejas pakāpienu atjaunošana (atbilstoši rasējumam AR-18)
22 | 02-līgumc | Jauna betona pakāpiena izbūve no eksponētā betona C30/37 (toni saskaņot ar pasūtītāju) | gab. | 1
23 | 02-līgumc | Cokola attīrīšana (ar rokām vai citu būvnieka izraudzītu metodi, kas nerada kaitējumu esošajam cokola apmetumam un ir saskaņota ar Pasūtītāju) | m2 | 4.25
24 | 02-līgumc | Kaļķu javas apmetuma atjaunošana (Kaļķu javas recepti skat.1.2. sējuma 7. pielikumā) | m2 | 5.3
25 | 02-līgumc | Cokola atjaunotās daļas krāsošana (toni piemeklējot atbilstošu esošajam cokola tonim un saskaņojot to ar Pasūtītāju) | m2 | 5.3
Kopā |  | Jelgavas ielas 18 cokola un ieejas pakāpienu atjaunošana (atbilstoši rasējumam AR-18)
Jelgavas ielas 19 cokola un ieejas pakāpienu atjaunošana (atbilstoši rasējumam AR-19)
26 | 02-līgumc | Jauna betona pakāpiena izbūve no eksponētā betona C30/37 (toni saskaņot ar pasūtītāju) | gab. | 1
27 | 02-līgumc | Cokola attīrīšana (ar rokām vai citu būvnieka izraudzītu metodi, kas nerada kaitējumu esošajam cokola apmetumam un ir saskaņota ar Pasūtītāju) | m2 | 2
28 | 02-līgumc | Kaļķu javas apmetuma atjaunošana (Kaļķu javas recepti skat.1.2. sējuma 7. pielikumā) | m2 | 2.2
29 | 02-līgumc | Cokola atjaunotās daļas gruntēšana, krāsošana (toni piemeklējot atbilstošu esošajam cokola tonim un saskaņojot to ar Pasūtītāju) | m2 | 2.2
Kopā |  | Jelgavas ielas 19 cokola un ieejas pakāpienu atjaunošana (atbilstoši rasējumam AR-19)
Jelgavas ielas 20 cokola un ieejas pakāpienu atjaunošana (atbilstoši rasējumam AR-20.1, AR-20.2)
30 | 02-līgumc | Esošo pakāpienu tīrīšana ar saudzīgu tīrīšanas metodi | gab. | 2
31 | 02-līgumc | Betona pakāpiena renovācija ar remontjavu, piemērotu āra darbiem, (toni pieskaņot esošajam pakāpienam) | gab. | 1
32 | 02-līgumc | Cokola attīrīšana (ar rokām vai citu būvnieka izraudzītu metodi, kas nerada kaitējumu esošajam cokola apmetumam un ir saskaņota ar Pasūtītāju) | m2 | 2
33 | 02-līgumc | Kaļķu javas apmetuma atjaunošana (Kaļķu javas recepti skat.1.2. sējuma 7. pielikumā) | m2 | 4.4
34 | 02-līgumc | Cokola atjaunotās daļas gruntēšana, krāsošana (toni piemeklējot atbilstošu esošajam cokola tonim un saskaņojot to ar Pasūtītāju) | m2 | 4.4
Kopā |  | Jelgavas ielas 20 cokola un ieejas pakāpienu atjaunošana (atbilstoši rasējumam AR-20.1, AR-20.2)
Jelgavas ielas 22 cokola atjaunošana
35 | 02-līgumc | Cokola attīrīšana (ar rokām vai citu būvnieka izraudzītu metodi, kas nerada kaitējumu esošajam cokola apmetumam un ir saskaņota ar Pasūtītāju) | m2 | 2
36 | 02-līgumc | Kaļķu javas apmetuma atjaunošana (Kaļķu javas recepti skat.1.2. sējuma 7. pielikumā) | m2 | 2.1
37 | 02-līgumc | Cokola atjaunotās daļas gruntēšana, krāsošana (toni piemeklējot atbilstošu esošajam cokola tonim un saskaņojot to ar Pasūtītāju) | m2 | 2.1
Kopā |  | Jelgavas ielas 22 cokola atjaunošana
Jelgavas ielas 24 cokola un ieejas pakāpienu atjaunošana (atbilstoši rasējumam AR-24)
38 | 02-līgumc | Jauna sarkanā granīta pakāpiena izbūve (ieskaitot montāžai nepieciešamos materiālus, materiālu izvēlēties no Latvijas laukakmenim vizuāli analoga granīta, kas sakrīt ar esošo pakāpienu) | gab. | 1
39 | 02-līgumc | Esošā sarkanā granīta pakāpiena renovācija, nolīmeņošana | gab. | 2
40 | 02-līgumc | Esošo pakāpienu tīrīšana ar saudzīgu tīrīšanas metodi | m2 | 7
41 | 02-līgumc | Esošo pakāpienu līmeņošana | gab. | 2
42 | 02-līgumc | Cokola attīrīšana (ar rokām vai citu būvnieka izraudzītu metodi, kas nerada kaitējumu esošajam cokola apmetumam un ir saskaņota ar Pasūtītāju) | m2 | 5.4
43 | 02-līgumc | Kaļķu javas apmetuma atjaunošana (Kaļķu javas recepti skat.1.2. sējuma 7. pielikumā) | m2 | 7.5
44 | 02-līgumc | Cokola atjaunotās daļas gruntēšana, krāsošana (toni piemeklējot atbilstošu esošajam cokola tonim un saskaņojot to ar Pasūtītāju) | m2 | 7.5
45 | 02-līgumc | Jauna pabetonējuma izveidošana | gab. | 1
Kopā |  | Jelgavas ielas 24 cokola un ieejas pakāpienu atjaunošana (atbilstoši rasējumam AR-24)
Jelgavas ielas 25 cokola un ieejas pakāpienu atjaunošana (atbilstoši rasējumam AR-25)
46 | 02-līgumc | Esošo pakāpienu tīrīšana ar saudzīgu tīrīšanas metodi | m2 | 8
47 | 02-līgumc | Betona kontakta grunts saķeres nodrošināšanai | apjoms | 1
48 | 02-līgumc | Esošo pakāpienu remonts ar remontjavu (Tonis pieskaņots esošajam pakāpiena tonim), pārvietošana zem koka sliekšņa | gab. | 3
49 | 02-līgumc | Cokola attīrīšana (ar rokām vai citu būvnieka izraudzītu metodi, kas nerada kaitējumu esošajam cokola apmetumam un ir saskaņota ar Pasūtītāju) | m2 | 1.5
50 | 02-līgumc | Kaļķu javas apmetuma atjaunošana (Kaļķu javas recepti skat.1.2. sējuma 7. pielikumā) | m2 | 2.2
51 | 02-līgumc | Cokola atjaunotās daļas gruntēšana, krāsošana (toni piemeklējot atbilstošu esošajam cokola tonim un saskaņojot to ar Pasūtītāju) | m2 | 2.2
Kopā |  | Jelgavas ielas 25 cokola un ieejas pakāpienu atjaunošana (atbilstoši rasējumam AR-25)
Jelgavas ielas 26 cokola atjaunošana un ieejas pakāpienu atjaunošana (atbilstoši rasējumam AR-26)
52 | 02-līgumc | Esošo pakāpienu tīrīšana ar saudzīgu tīrīšanas metodi | gab. | 2
53 | 02-līgumc | Esošo pakāpienu remonts ar remontjavu (Tonis pieskaņots esošajam pakāpiena tonim) | gab. | 2
54 | 02-līgumc | Cokola attīrīšana (ar rokām vai citu būvnieka izraudzītu metodi, kas nerada kaitējumu esošajam cokola apmetumam un ir saskaņota ar Pasūtītāju) | m2 | 3.6
55 | 02-līgumc | Kaļķu javas apmetuma atjaunošana (Kaļķu javas recepti skat.1.2. sējuma 7. pielikumā) | m2 | 4.8
56 | 02-līgumc | Cokola atjaunotās daļas gruntēšana, krāsošana (toni piemeklējot atbilstošu esošajam cokola tonim un saskaņojot to ar Pasūtītāju) | m2 | 4.8
Kopā |  | Jelgavas ielas 26 cokola atjaunošana un ieejas pakāpienu atjaunošana (atbilstoši rasējumam AR-26)
Jelgavas ielas 27 cokola atjaunošana un ieejas pakāpienu atjaunošana (atbilstoši rasējumam AR-27)
57 | 02-līgumc | Jauna sarkanā granīta pakāpiena izbūve (ieskaitot montāžai nepieciešamos materiālus, materiālu izvēlēties no Latvijas laukakmenim vizuāli analoga granīta, kas sakrīt ar esošo pakāpienu) | gab. | 1
58 | 02-līgumc | Esošā sarkanā granīta pakāpiena renovācija | gab. | 2
59 | 02-līgumc | Esošo pakāpienu tīrīšana ar saudzīgu tīrīšanas metodi | m2 | 4
60 | 02-līgumc | Esošo pakāpienu pārlikšana, līmeņošana | gab. | 2
61 | 02-līgumc | Jauna piebetonējuma izbūve no eksponētā betona C 30/37 | m³ | 0.1
62 | 02-līgumc | Cokola attīrīšana (ar rokām vai citu būvnieka izraudzītu metodi, kas nerada kaitējumu esošajam cokola apmetumam un ir saskaņota ar Pasūtītāju) | m2 | 2
63 | 02-līgumc | Kaļķu javas apmetuma atjaunošana (Kaļķu javas recepti skat.1.2. sējuma 7. pielikumā) | m2 | 3.3
64 | 02-līgumc | Cokola atjaunotās daļas gruntēšana, krāsošana (toni piemeklējot atbilstošu esošajam cokola tonim un saskaņojot to ar Pasūtītāju) | m2 | 3.3
Kopā |  | Jelgavas ielas 27 cokola atjaunošana un ieejas pakāpienu atjaunošana (atbilstoši rasējumam AR-27)
Jelgavas ielas 28 cokola atjaunošana un ieejas pakāpienu atjaunošana (atbilstoši rasējumam AR-28)
65 | 02-līgumc | Esošo pakāpienu demontāža (ar rokām vai citu būvnieka izraudzītu metodi, kas nerada kaitējumu esošajai durvju un cokola konstrukcijai) | gab. | 2
66 | 02-līgumc | Jauna betona pakāpiena izbūve no eksponētā betona C30/37 (toni saskaņot ar pasūtītāju) | gab. | 2
67 | 02-līgumc | Cokola attīrīšana (ar rokām vai citu būvnieka izraudzītu metodi, kas nerada kaitējumu esošajam cokola apmetumam un ir saskaņota ar Pasūtītāju) | m2 | 2.5
68 | 02-līgumc | Kaļķu javas apmetuma atjaunošana (Kaļķu javas recepti skat.1.2. sējuma 7. pielikumā) | m2 | 4.8
69 | 02-līgumc | Cokola atjaunotās daļas gruntēšana, krāsošana (toni piemeklējot atbilstošu esošajam cokola tonim un saskaņojot to ar Pasūtītāju) | m2 | 4.8
Kopā |  | Jelgavas ielas 28 cokola atjaunošana un ieejas pakāpienu atjaunošana (atbilstoši rasējumam AR-28)
Jelgavas ielas 29 cokola un ieejas pakāpienu atjaunošana (atbilstoši rasējumam AR-29)
70 | 02-līgumc | Esošo pakāpienu demontāža (ar rokām vai citu būvnieka izraudzītu metodi, kas nerada kaitējumu esošajai durvju un cokola konstrukcijai) | gab. | 2
71 | 02-līgumc | Jauna betona pakāpiena izbūve no eksponētā betona C30/37 (toni saskaņot ar pasūtītāju) | gab. | 2
72 | 02-līgumc | Cokola attīrīšana (ar rokām vai citu būvnieka izraudzītu metodi, kas nerada kaitējumu esošajam cokola apmetumam un ir saskaņota ar Pasūtītāju) | m2 | 1.5
73 | 02-līgumc | Kaļķu javas apmetuma atjaunošana (Kaļķu javas recepti skat.1.2. sējuma 7. pielikumā) | m2 | 2.8
74 | 02-līgumc | Cokola atjaunotās daļas gruntēšana, krāsošana (toni piemeklējot atbilstošu esošajam cokola tonim un saskaņojot to ar Pasūtītāju) | m2 | 2.8
Kopā |  | Jelgavas ielas 29 cokola un ieejas pakāpienu atjaunošana (atbilstoši rasējumam AR-29)
Jelgavas ielas 32 cokola un ieejas pakāpienu atjaunošana (atbilstoši rasējumam AR-32)
75 | 02-līgumc | Esošo pakāpienu demontāža (ar rokām vai citu būvnieka izraudzītu metodi, kas nerada kaitējumu esošajai durvju un cokola konstrukcijai) | gab. | 1
76 | 02-līgumc | Jauna betona pakāpiena izbūve no eksponētā betona C30/37 (toni saskaņot ar pasūtītāju) | gab. | 2
77 | 02-līgumc | Cokola attīrīšana (ar rokām vai citu būvnieka izraudzītu metodi, kas nerada kaitējumu esošajam cokola apmetumam un ir saskaņota ar Pasūtītāju) | m2 | 4.2
78 | 02-līgumc | Kaļķu javas apmetuma atjaunošana (Kaļķu javas recepti skat.1.2. sējuma 7. pielikumā) | m2 | 5.3
79 | 02-līgumc | Cokola atjaunotās daļas gruntēšana, krāsošana (toni piemeklējot atbilstošu esošajam cokola tonim un saskaņojot to ar Pasūtītāju) | m2 | 5.3
Kopā |  | Jelgavas ielas 32 cokola un ieejas pakāpienu atjaunošana (atbilstoši rasējumam AR-32)
Jelgavas ielas 34 cokola un ieejas pakāpienu atjaunošana (atbilstoši rasējumam AR-34)
80 | 02-līgumc | Esošo pakāpienu tīrīšana ar saudzīgu tīrīšanas metodi | gab. | 2
81 | 02-līgumc | Betona kontakta grunts saķeres nodrošināšanai | apjoms | 1
82 | 02-līgumc | Esošo pakāpienu remonts ar remontjavu (Tonis pieskaņots esošajam pakāpiena tonim) | gab. | 2
83 | 02-līgumc | Cokola attīrīšana (ar rokām vai citu būvnieka izraudzītu metodi, kas nerada kaitējumu esošajam cokola apmetumam un ir saskaņota ar Pasūtītāju) | m2 | 4.2
84 | 02-līgumc | Kaļķu javas apmetuma atjaunošana (Kaļķu javas recepti skat.1.2. sējuma 7. pielikumā) | m2 | 5.2
85 | 02-līgumc | Cokola atjaunotās daļas gruntēšana, krāsošana (toni piemeklējot atbilstošu esošajam cokola tonim un saskaņojot to ar Pasūtītāju) | m2 | 5.2
Kopā |  | Jelgavas ielas 34 cokola un ieejas pakāpienu atjaunošana (atbilstoši rasējumam AR-34)
Jelgavas ielas 35 cokola un ieejas pakāpienu atjaunošana (atbilstoši rasējumam AR-35)
86 | 02-līgumc | Esošo pakāpienu demontāža (ar rokām vai citu būvnieka izraudzītu metodi, kas nerada kaitējumu esošajai durvju un cokola konstrukcijai) | gab. | 2
87 | 02-līgumc | Jauna betona pakāpiena izbūve no eksponētā betona C30/37 (toni saskaņot ar pasūtītāju) | gab. | 2
88 | 02-līgumc | Cokola attīrīšana (ar rokām vai citu būvnieka izraudzītu metodi, kas nerada kaitējumu esošajam cokola apmetumam un ir saskaņota ar Pasūtītāju) | m2 | 2
89 | 02-līgumc | Kaļķu javas apmetuma atjaunošana (Kaļķu javas recepti skat.1.2. sējuma 7. pielikumā) | m2 | 2.2
90 | 02-līgumc | Cokola atjaunotās daļas gruntēšana, krāsošana (toni piemeklējot atbilstošu esošajam cokola tonim un saskaņojot to ar Pasūtītāju) | m2 | 2.2
Kopā |  | Jelgavas ielas 35 cokola un ieejas pakāpienu atjaunošana (atbilstoši rasējumam AR-35)
Jelgavas ielas 36 cokola atjaunošana
91 | 02-līgumc | Cokola attīrīšana (ar rokām vai citu būvnieka izraudzītu metodi, kas nerada kaitējumu esošajam cokola apmetumam un ir saskaņota ar Pasūtītāju) | m2 | 3
92 | 02-līgumc | Kaļķu javas apmetuma atjaunošana (Kaļķu javas recepti skat.1.2. sējuma 7. pielikumā) | m2 | 3.5
93 | 02-līgumc | Cokola atjaunotās daļas gruntēšana, krāsošana (toni piemeklējot atbilstošu esošajam cokola tonim un saskaņojot to ar Pasūtītāju) | m2 | 3.5
Kopā |  | Jelgavas ielas 36 cokola atjaunošana
Atbalstsienas tīrīšana Jelgavas ielā 37
94 | 02-līgumc | Atbalstsienas tīrīšana ar smilšu strūklu (vai citu būvnieka izraudzītu metodi, kas nerada kaitējumu esošajai atbalstsienai un ir saskaņota ar Pasūtītāju) | m2 | 50
95 | 02-līgumc | Kaļķu javas apmetuma atjaunošana | m2 | 25
Kopā |  | Atbalstsienas tīrīšana Jelgavas ielā 37
Jelgavas ielas 38a cokola un ieejas pakāpienu atjaunošana (atbilstoši rasējumam AR-38a)
96 | 02-līgumc | Esošo pakāpienu tīrīšana ar saudzīgu tīrīšanas metodi | m2 | 1.2
97 | 02-līgumc | Betona kontakta grunts saķeres nodrošināšanai | apjoms | 1
98 | 02-līgumc | Esošo pakāpienu remonts ar remontjavu (Tonis pieskaņots esošajam pakāpiena tonim) | gab. | 1
99 | 02-līgumc | Cokola attīrīšana (ar rokām vai citu būvnieka izraudzītu metodi, kas nerada kaitējumu esošajam cokola apmetumam un ir saskaņota ar Pasūtītāju) | m2 | 2.5
100 | 02-līgumc | Kaļķu javas apmetuma atjaunošana (Kaļķu javas recepti skat.1.2. sējuma 7. pielikumā) | m2 | 3.5
101 | 02-līgumc | Cokola atjaunotās daļas gruntēšana, krāsošana (toni piemeklējot atbilstošu esošajam cokola tonim un saskaņojot to ar Pasūtītāju) | m2 | 3.5
Kopā |  | Jelgavas ielas 38a cokola un ieejas pakāpienu atjaunošana (atbilstoši rasējumam AR-38a)
Jelgavas ielas 40 cokola un ieejas pakāpienu atjaunošana (atbilstoši rasējumam AR-40)
102 | 02-līgumc | Esošo pakāpienu tīrīšana ar saudzīgu tīrīšanas metodi | gab. | 2
103 | 02-līgumc | Betona kontakta grunts saķeres nodrošināšanai | apjoms | 1
104 | 02-līgumc | Esošo pakāpienu remonts ar remontjavu (Tonis pieskaņots esošajam pakāpiena tonim) | gab. | 3
105 | 02-līgumc | Cokola attīrīšana (ar rokām vai citu būvnieka izraudzītu metodi, kas nerada kaitējumu esošajam cokola apmetumam un ir saskaņota ar Pasūtītāju) | m2 | 3
106 | 02-līgumc | Kaļķu javas apmetuma atjaunošana (Kaļķu javas recepti skat.1.2. sējuma 7. pielikumā) | m2 | 4
107 | 02-līgumc | Cokola atjaunotās daļas gruntēšana, krāsošana (toni piemeklējot atbilstošu esošajam cokola tonim un saskaņojot to ar Pasūtītāju) | m2 | 4
Kopā |  | Jelgavas ielas 40 cokola un ieejas pakāpienu atjaunošana (atbilstoši rasējumam AR-40)
Jelgavas ielas 42 cokola un ieejas pakāpienu atjaunošana (atbilstoši rasējumam AR-42)
108 | 02-līgumc | Jauna betona pakāpiena izbūve no eksponētā betona C30/37 (toni saskaņot ar pasūtītāju) | gab. | 2
109 | 02-līgumc | Esošo pakāpienu demontāža (ar rokām vai citu būvnieka izraudzītu metodi, kas nerada kaitējumu esošajai durvju un cokola konstrukcijai) | gab. | 1
110 | 02-līgumc | Cokola attīrīšana (ar rokām vai citu būvnieka izraudzītu metodi, kas nerada kaitējumu esošajam cokola apmetumam un ir saskaņota ar Pasūtītāju) | m2 | 1.8
111 | 02-līgumc | Kaļķu javas apmetuma atjaunošana (Kaļķu javas recepti skat.1.2. sējuma 7. pielikumā) | m2 | 2.5
112 | 02-līgumc | Cokola atjaunotās daļas gruntēšana, krāsošana (toni piemeklējot atbilstošu esošajam cokola tonim un saskaņojot to ar Pasūtītāju) | m2 | 2.5
Kopā |  | Jelgavas ielas 42 cokola un ieejas pakāpienu atjaunošana (atbilstoši rasējumam AR-42)
Jelgavas ielas 43 cokola atjaunošana
113 | 02-līgumc | Cokola attīrīšana (ar rokām vai citu būvnieka izraudzītu metodi, kas nerada kaitējumu esošajam cokola apmetumam un ir saskaņota ar Pasūtītāju) | m2 | 7
114 | 02-līgumc | Kaļķu javas apmetuma atjaunošana (Kaļķu javas recepti skat.1.2. sējuma 7. pielikumā) | m2 | 10
115 | 02-līgumc | Cokola atjaunotās daļas gruntēšana, krāsošana (toni piemeklējot atbilstošu esošajam cokola tonim un saskaņojot to ar Pasūtītāju) | m2 | 10
Kopā |  | Jelgavas ielas 43 cokola atjaunošana
Jelgavas ielas 44 cokola un ieejas pakāpiena atjaunošana (atbilsotši AR-44)
116 | 02-līgumc | Jauna betona pakāpiena izbūve no eksponētā betona C30/37 (toni saskaņot ar pasūtītāju) | gab. | 1
Kopā |  | Jelgavas ielas 44 cokola un ieejas pakāpiena atjaunošana (atbilsotši AR-44)
Jelgavas ielas 47 cokola un ieejas pakāpienu atjaunošana (atbilstoši rasējumam AR-47)
117 | 02-līgumc | Esošā granīta pakāpiena pārlikšana, attīrīsana | gab. | 1
118 | 02-līgumc | Betona bruģakmeņa pakāpiena demontēšana | gab. | 1
119 | 02-līgumc | Cokola attīrīšana (ar rokām vai citu būvnieka izraudzītu metodi, kas nerada kaitējumu esošajam cokola apmetumam un ir saskaņota ar Pasūtītāju) | m2 | 3.4
120 | 02-līgumc | Kaļķu javas apmetuma atjaunošana (Kaļķu javas recepti skat.1.2. sējuma 7. pielikumā) | m2 | 4.3
121 | 02-līgumc | Cokola atjaunotās daļas gruntēšana, krāsošana (toni piemeklējot atbilstošu esošajam cokola tonim un saskaņojot to ar Pasūtītāju) | m2 | 4.3
122 | 02-līgumc | Jauna koka apdares dēļa izgatavošana un uzstādīšana (impregnēts atbilstoši LVS EN 12490:2010 prasībām, tonis pieskaņots esošajam) | gab. | 1
Kopā |  | Jelgavas ielas 47 cokola un ieejas pakāpienu atjaunošana (atbilstoši rasējumam AR-47)
Jelgavas ielas 50 cokola un ieejas pakāpienu atjaunošana (atbilstoši rasējumam AR-50)
123 | 02-līgumc | Jauna betona pakāpiena izbūve no eksponētā betona C30/37 (toni saskaņot ar pasūtītāju) | gab. | 1
124 | 02-līgumc | Cokola attīrīšana (ar rokām vai citu būvnieka izraudzītu metodi, kas nerada kaitējumu esošajam cokola apmetumam un ir saskaņota ar Pasūtītāju) | m2 | 2.5
125 | 02-līgumc | Kaļķu javas apmetuma atjaunošana (Kaļķu javas recepti skat.1.2. sējuma 7. pielikumā) | m2 | 3
126 | 02-līgumc | Cokola atjaunotās daļas gruntēšana, krāsošana (toni piemeklējot atbilstošu esošajam cokola tonim un saskaņojot to ar Pasūtītāju) | m2 | 3
Kopā |  | Jelgavas ielas 50 cokola un ieejas pakāpienu atjaunošana (atbilstoši rasējumam AR-50)
Jelgavas ielas 51 cokola un ieejas pakāpienu atjaunošana (atbilstoši rasējumam AR-51)
127 | 02-līgumc | Esošo pakāpienu tīrīšana ar saudzīgu tīrīšanas metodi | m2 | 3
128 | 02-līgumc | Betona kontakta grunts saķeres nodrošināšanai | apjoms | 1
129 | 02-līgumc | Esošo pakāpienu remonts ar remontjavu (Tonis pieskaņots esošajam pakāpiena tonim) | gab. | 1
130 | 02-līgumc | Jauna betona pakāpiena izbūve no eksponētā betona C 30/37 (toni saskaņot ar pasūtītāju) | gab. | 1
131 | 02-līgumc | Cokola attīrīšana (ar rokām vai citu būvnieka izraudzītu metodi, kas nerada kaitējumu esošajam cokola apmetumam un ir saskaņota ar Pasūtītāju) | m2 | 3
132 | 02-līgumc | Kaļķu javas apmetuma atjaunošana (Kaļķu javas recepti skat.1.2. sējuma 7. pielikumā) | m2 | 4.5
133 | 02-līgumc | Cokola atjaunotās daļas gruntēšana, krāsošana (toni piemeklējot atbilstošu esošajam cokola tonim un saskaņojot to ar Pasūtītāju) | m2 | 4.5
Kopā |  | Jelgavas ielas 51 cokola un ieejas pakāpienu atjaunošana (atbilstoši rasējumam AR-51)
Jelgavas ielas 52 cokola atjaunošana
134 | 02-līgumc | Jauna betona pakāpiena izbūve no eksponētā betona C 30/37 (toni saskaņot ar pasūtītāju) | gab. | 1
135 | 02-līgumc | Cokola attīrīšana (ar rokām vai citu būvnieka izraudzītu metodi, kas nerada kaitējumu esošajam cokola apmetumam un ir saskaņota ar Pasūtītāju) | m2 | 3
136 | 02-līgumc | Kaļķu javas apmetuma atjaunošana (Kaļķu javas recepti skat.1.2. sējuma 7. pielikumā) | m2 | 3
137 | 02-līgumc | Cokola atjaunotās daļas gruntēšana, krāsošana (toni piemeklējot atbilstošu esošajam cokola tonim un saskaņojot to ar Pasūtītāju) | m2 | 3
Kopā |  | Jelgavas ielas 52 cokola atjaunošana
Jelgavas ielas 53 cokola un ieejas pakāpienu atjaunošana (atbilstoši rasējumam AR-53)
138 | 02-līgumc | Esošo pakāpienu tīrīšana ar saudzīgu tīrīšanas metodi | m2 | 1.5
139 | 02-līgumc | Betona kontakta grunts saķeres nodrošināšanai | apjoms | 1
140 | 02-līgumc | Betona remonta java, piemērota āra darbiem | m³ | 0.03
141 | 02-līgumc | Cokola attīrīšana (ar rokām vai citu būvnieka izraudzītu metodi, kas nerada kaitējumu esošajam cokola apmetumam un ir saskaņota ar Pasūtītāju) | m2 | 6
142 | 02-līgumc | Kaļķu javas apmetuma atjaunošana (Kaļķu javas recepti skat.1.2. sējuma 7. pielikumā) | m2 | 7
143 | 02-līgumc | Cokola atjaunotās daļas gruntēšana, krāsošana (toni piemeklējot atbilstošu esošajam cokola tonim un saskaņojot to ar Pasūtītāju) | m2 | 7
144 | 02-līgumc | Jauna betona pakāpiena izbūve no eksponētā betona C 30/37 (toni saskaņot ar pasūtītāju) | gab. | 1
Kopā |  | Jelgavas ielas 53 cokola un ieejas pakāpienu atjaunošana (atbilstoši rasējumam AR-53)
Jelgavas ielas 54 cokola un ieejas pakāpienu atjaunošana (atbilstoši rasējumam AR-54)
145 | 02-līgumc | Esošo pakāpienu demontāža (ar rokām vai citu būvnieka izraudzītu metodi, kas nerada kaitējumu esošajai durvju un cokola konstrukcijai) | gab. | 2
146 | 02-līgumc | Cokola attīrīšana (ar rokām vai citu būvnieka izraudzītu metodi, kas nerada kaitējumu esošajam cokola apmetumam un ir saskaņota ar Pasūtītāju) | m2 | 6.8
147 | 02-līgumc | Kaļķu javas apmetuma atjaunošana (Kaļķu javas recepti skat.1.2. sējuma 7. pielikumā) | m2 | 7.5
148 | 02-līgumc | Jauna betona pakāpiena izbūve no eksponētā betona C30/37 (toni saskaņot ar pasūtītāju) | gab. | 2
149 | 02-līgumc | Cokola atjaunotās daļas gruntēšana, krāsošana (toni piemeklējot atbilstošu esošajam cokola tonim un saskaņojot to ar Pasūtītāju) | m2 | 7.5
Kopā |  | Jelgavas ielas 54 cokola un ieejas pakāpienu atjaunošana (atbilstoši rasējumam AR-54)
Jelgavas ielas 55 cokola un ieejas pakāpienu atjaunošana (atbilstoši rasējumam AR-55)
150 | 02-līgumc | Cokola attīrīšana (ar rokām vai citu būvnieka izraudzītu metodi, kas nerada kaitējumu esošajam cokola apmetumam un ir saskaņota ar Pasūtītāju) | m2 | 5
151 | 02-līgumc | Kaļķu javas apmetuma atjaunošana (Kaļķu javas recepti skat.1.2. sējuma 7. pielikumā) | m2 | 6
152 | 02-līgumc | Cokola atjaunotās daļas gruntēšana, krāsošana (toni piemeklējot atbilstošu esošajam cokola tonim un saskaņojot to ar Pasūtītāju) | m2 | 6
Kopā |  | Jelgavas ielas 55 cokola un ieejas pakāpienu atjaunošana (atbilstoši rasējumam AR-55)
Jelgavas ielas 56 cokola un ieejas pakāpienu atjaunošana (atbilstoši rasējumam AR-1-56)
153 | 02-līgumc | Esošo pakāpienu demontāža (ar rokām vai citu būvnieka izraudzītu metodi, kas nerada kaitējumu esošajai durvju un cokola konstrukcijai) | gab. | 1
154 | 02-līgumc | Jauna betona pakāpiena izbūve no eksponētā betona C30/37 (toni saskaņot ar pasūtītāju) | gab. | 2
155 | 02-līgumc | Cokola attīrīšana (ar rokām vai citu būvnieka izraudzītu metodi, kas nerada kaitējumu esošajam cokola apmetumam un ir saskaņota ar Pasūtītāju) | m2 | 3
156 | 02-līgumc | Kaļķu javas apmetuma atjaunošana (Kaļķu javas recepti skat.1.2. sējuma 7. pielikumā) | m2 | 3.5
157 | 02-līgumc | Cokola atjaunotās daļas gruntēšana, krāsošana (toni piemeklējot atbilstošu esošajam cokola tonim un saskaņojot to ar Pasūtītāju) | m2 | 3.5
Kopā |  | Jelgavas ielas 56 cokola un ieejas pakāpienu atjaunošana (atbilstoši rasējumam AR-1-56)
Skrundas ielas 1 cokola un ieejas pakāpienu atjaunošana (atbilstoši rasējumam AR-1)
158 | 02-līgumc | Esošo pakāpienu demontāža (ar rokām vai citu būvnieka izraudzītu metodi, kas nerada kaitējumu esošajai durvju un cokola konstrukcijai) | gab. | 2
159 | 02-līgumc | Esošā granīta pakāpienu renovācija, pārvietošana | gab. | 1
160 | 02-līgumc | Jauna pelēkā granīta pakāpiens (ieskaitot montāžai nepieciešamos materiālus, materiālu izvēlēties no Latvijas laukakmenim vizuāli analoga granīta, kas sakrīt ar esošo pakāpienu pēc toņa un faktūras) | apjoms | 2
161 | 02-līgumc | Cokola attīrīšana (ar rokām vai citu būvnieka izraudzītu metodi, kas nerada kaitējumu esošajam cokola apmetumam un ir saskaņota ar Pasūtītāju) | m2 | 3.8
162 | 02-līgumc | Kaļķu javas apmetuma atjaunošana (Kaļķu javas recepti skat.1.2. sējuma 7. pielikumā) | m2 | 5.5
162 | 02-līgumc | Cokola atjaunotās daļas gruntēšana, krāsošana (toni piemeklējot atbilstošu esošajam cokola tonim un saskaņojot to ar Pasūtītāju) | m2 | 5.5
Kopā |  | Skrundas ielas 1 cokola un ieejas pakāpienu atjaunošana (atbilstoši rasējumam AR-1)
163 | 02-līgumc | Paraugu izgatavošana precīzākai betona toņu pieskaņošanai | kpl | 1
Kopā |  | Paraugu izgatavošana precīzākai betona toņu pieskaņošanai
Kopā Lokālās tāmes izmaksa
Materiālu, grunta apmaiņas un būvgružu transporta izdevumi
Kopā Jelgavas un Graudu ielu izbūve Tiešās izmaksas
1. Materiālu apjomi doti sablīvētā veidā.
2. Darba apjomus skatīt kopā ar ģenerālplānu, profiliem, tehniskajiem risinājumiem un pielikumiem.
3. Izstrādājot piedāvājumu būvuzņēmējam rūpīgi pārskatīt projektu un apjomos jāiekļauj arī neuzrādītie darbi un materiāli, lai kvalitatīvi veiktu būvniecību atbilstoši konkrētā būvuzņēmēja pielietotajai tehnoloģijai, un bez kuriem nebūtu iespējama būvdarbu tehnoloģiski pareiza un spēkā esošajiem normatīviem atbilstoša veikšana pilnā apjomā.
4. Visas atsauces uz iekārtu, materiālu un izstrādājumu izgatavotāju firmām, kuras norādītas projektā,liecina tikai par šo izstrādājumu un iekārtu kvalitātes un apkalpošanas līmeni. Norādīto iekārtu un materiālu nomaiņa ir iespējama ar citām tehniski analogām vai labākām iekārtām un materiāliem.
5. Ģeosintētisko materiālu apjoms dots neievērtējot atgriezumus un pārlaiduma posmus. Šos apjomus būvuzņēmējam jāievērtē cenā uz doto apjomu, vadoties pēc savas piedāvātās izbūves tehnoloģijas.

## 2. kārta koptame
L. Paegles ielas posma no Dzirnavu ielas līdz Raiņa ielai, Mucenieku ielas posma no Dzirnavu ielas līdz Jelgavas ielai, Skrundas ielas krustojuma ar Jelgavas ielu, Jelgavas ielas posma no Mucenieku ielas līdz Ganību ielai un Graudu ielas posma no Jelgavas ielas līdz Ganību ielas aplim rekonstrukcija Kuldīgā
Kopsavilkuma aprēķins par darbu vai konstruktīvo elementu veidiem
Būves nosaukums |  |  | L. Paegles ielas posma no Dzirnavu ielas līdz Raiņa ielai, Mucenieku ielas posma no Dzirnavu ielas līdz Jelgavas ielai, Skrundas ielas krustojuma ar Jelgavas ielu, Jelgavas ielas posma no Mucenieku ielas līdz Ganību ielai un Graudu ielas posma no Jelgavas ielas līdz Ganību ielas aplim rekonstrukcija Kuldīgā
Objekta nosaukums |  |  | L. Paegles ielas posma no Dzirnavu ielas līdz Raiņa ielai rekonstrukcija (Otrā kārta)
Objekta adrese |  |  | L. Paegles ielas posms no Dzirnavu ielas līdz Raiņa ielai
Par kopējo summu
Kopējā darbietilpība
Tāme sastādīta
N.p.k | Kods, tāme Nr. | Darba veids vai konstruktīvā elementa nosaukums |  |  | Tāmes izmaksa EUR | Darba alga EUR | Materiāli EUR | Mehānismi EUR | Darbietilpība c/h
1 | 2-1 | Kopā L. Paegles ielas rekonstrukcija posmā no Raiņa līdz Dzirnavu ielai
2 | 2-2 | Kopā L. Paegles ielas apgaismojuma montāža
3 | 2-3 | Kopā L. Paegles ielas labiekārtojuma izbūve
4 | 2-4 | Kopā L. Paegles ielas vājstrāvas tīklu izbūve
5 | 2-5 | Kopā L. Paegles ielas elektroapgādes kabeļu pārcelšana
Kopā
Virsizdevumi
tajā skaitā darba aizsardzība
Peļņa
Finanšu rezerve neparedzētiem darbiem
Darba devēja sociālais nodoklis |  |  |  | 23.59%
Kopā

## 2. kārta CD
Lokālā tāme Nr. 2-1
L. Paegles ielas posma no Dzirnavu ielas līdz Raiņa ielai, Mucenieku ielas posma no Dzirnavu ielas līdz Jelgavas ielai, Skrundas ielas krustojuma ar Jelgavas ielu, Jelgavas ielas posma no Mucenieku ielas līdz Ganību ielai un Graudu ielas posma no Jelgavas ielas līdz Ganību ielas aplim rekonstrukcija Kuldīgā
Būves nosaukums |  |  | L. Paegles ielas posma no Dzirnavu ielas līdz Raiņa ielai, Mucenieku ielas posma no Dzirnavu ielas līdz Jelgavas ielai, Skrundas ielas krustojuma ar Jelgavas ielu, Jelgavas ielas posma no Mucenieku ielas līdz Ganību ielai un Graudu ielas posma no Jelgavas ielas līdz Ganību ielas aplim rekonstrukcija Kuldīgā
Objekta nosaukums |  |  | L. Paegles ielas posma no Dzirnavu ielas līdz Raiņa ielai rekonstrukcija (Otrā kārta)
Objekta adrese |  |  | L. Paegles ielas posms no Dzirnavu ielas līdz Raiņa ielai
Tāme sastādīta 2015. gada tirgus cenās pamatojoties uz projekta risinājumiem un rasējumiem.
Tāmes izmaksa
Tāme sastādīta
Nr. p.k. | Kods | Darbu apraksts vai materiālu nosaukums |  |  | Vienības izmaksas | [5 empty] | Kopā uz visu apjomu
|  |  | Mērvienība | Daudzums | Laika norma (c/h) | Darba samaksas likme (EUR/h) | Darba alga (EUR) | Materiāli (EUR) | Mehānismi (EUR) | Kopā (EUR) | Darbietilpība (c/h) | Darba alga (EUR) | Materiāli (EUR) | Mehānismi (EUR) | Summa (EUR)
L. Paegles ielas posma no Dzirnavu ielas līdz Raiņa ielai rekonstrukcija (Otrā kārta)
SAGATAVOŠANAS DARBI
1 | līgumc | Mobilizācija (nepieciešamie darbi būvdarbu uzsākšanai) | apjoms | 1
2 | līgumc | Satiksmes organizācija būvdarbu laikā (ieskaitot pievedceļu uzturēšanu) | apjoms | 1
3 | līgumc | Trases uzmērīšana un nospraušana | m | 400
4 | līgumc | Informācijas stenda (būvtāfeles) un informācijas plāksnes (pēc būvdarbu pabeigšanas) izgatavošana un uzstādīšana | kpl. | 1
5 | 02-līgumc | Asfaltbetona seguma nofrēzēšana, h(vid) = 10cm, ar nofrēzētā materiāla aizvešanu uz pasūtītāja norādītu atbērtni | m2 | 906
6 | 03-līgumc | Koku zāģēšana ar celmu laušanu un aizvešana uz būvuzņēmēja atbērtni | gab. | 7
7 | 02-līgumc | Celmu laušana un aizvešana uz būvuzņēmēja atbērtni | gab. | 4
8 | 02-līgumc | Krūmu zāģēšana ar celmu laušanu un aizvešana uz būvuzņēmēja atbērtni | m2 | 33
9 | 02-līgumc | Ceļa zīmju demontāža ar stabu demontāžu, nododot pasūtītājam, ja nepieciešams | gab. | 2
10 | 02-līgumc | Betona bortakmeņu demontāža ar demontētā materiāla aizvešanu uz pasūtītāja norādītu atbērtni | m | 359
11 | 02-līgumc | Bruģa seguma demontāža, ieskaitot ietvju apmaļu demontāžu ar demontētā materiāla aizvešanu uz pasūtītāja norādītu atbērtni | m2 | 1251
12 | 02-līgumc | Atbalstsienas demontāža, l=49m, V=49m3 ar demontētā materiāla utilizāciju | m³ | 49
13 | 02-līgumc | Žoga galu demontāža un utilizācija | m | 6
14 | 02-līgumc | Betona konstrukciju demontāža un utilzācija | gab. | 7
Kopā
KOMUNIKĀCIJU PĀRBŪVE
Telekomunikāciju aku vāku līmeņošana, izmantojot "peldoša" tipa aku vākus
15 | 27-līgumc | Telekomunikāciju aku vāku inspekcija un līmeņošana izmantojot 40t "peldošos vākus", nepieciešamības gadījumā veicot akas remontu un pārsedzes nomaiņu | gab. | 3
16 | 27-līgumc | Kanalizācijas aku vāku inspekcija un līmeņošana izmantojot 40t "peldošos vākus", nepieciešamības gadījumā veicot akas remontu un pārsedzes nomaiņu | gab. | 14
17 | 24-līgumc | Siltumtrases aku vāku inspekcija un līmeņošana izmantojot 40t "peldošos vākus", nepieciešamības gadījumā veicot akas remontu un pārsedzes nomaiņu | gab. | 4
18 | 27-līgumc | Ūdensvada aku vāku inspekcija un līmeņošana izmantojot 40t "peldošos vākus", nepieciešamības gadījumā veicot akas remontu un pārsedzes nomaiņu | gab. | 1
19 | 22-līgumc | Kabeļu iečaulošana DVK 110 čaulā vai analogā | m | 330
Kopā
ZEMES DARBI
20 | 03-līgumc | Augu zemes noņemšana | m2 | 1560
21 | 03-līgumc | Zaļās zonas ierīkošana, izmantojot esošo grunti un augu zemi, h=10cm, apsētu ar zāli (ieskaitot darba zonas sakārtošanu) | m2 | 1253
22 | 03-līgumc | Uzbēruma izbūve no "Ceļu specifikācijas 2014" atļautiem materiāliem | m3 | 4180
23 | 37-līgumc | Grāvja pārrakšana | m | 30
Kopā
CEĻA SEGAS IZBŪVE
Ietves ceļa segas izbūve
24 | 35-līgumc | Šķelts laukakmens bruģis, (atbilstošs sarakstos norādītajai izmantojamo bruģa segumu specifikācijai) | m2 | 305
25 | 35-līgumc | Slīpētas betona plāksnes 100x100cm, ietve, betona klase C35/45, h=10cm | gab. | 167
26 | 35-līgumc | Melns betona bruģis ar sarkanām granīta šķembām, betona klase C25/30, h=5cm | m2 | 377
27 | 35-līgumc | Laukakmens bruģis (d=6..10cm) | m2 | 207
28 | 35-līgumc | Granīta sīkšķembas (fr. 4/8 mm), h(vid) = 3cm | m2 | 1031
29 | 35-līgumc | Minerālmateriālu maisījuma 0/45 kārta (N III), h = 15cm | m2 | 1031
30 | 35-līgumc | Salizturīgais smilts slānis (kf > 1 m/dnn), h = 30 cm | m3 | 331
31 | 03-līgumc | Gultnes izstrāde un izraktās grunts aizvešana uz atbērtni | m3 | 1395
Nobrauktuvju izbūve
32 | 35-līgumc | Šķelts laukakmens bruģis, (atbilstošs sarakstos norādītajai izmantojamo bruģa segumu specifikācijai) | m2 | 14
33 | 35-līgumc | Slīpētas betona plāksnes 100x100cm, betona klase C35/45, nobrauktuvēm, h=12cm | gab. | 24
34 | 35-līgumc | Granīta sīkšķembas (fr. 4/8 mm), h(vid) = 3cm | m2 | 38
35 | 35-līgumc | Minerālmateriālu maisījuma 0/45 kārta (N III), h = 25cm (izbūvēt divās kārtās) | m2 | 38
36 | 35-līgumc | Salizturīgais smilts slānis (kf > 1 m/dnn), h = 30 cm | m3 | 12.5
37 | 03-līgumc | Gultnes izstrāde un izraktās grunts aizvešana uz atbērtni | m3 | 152
Brauktuves ceļa segas izbūve no pelēka betona bruģa ar sarkanām granīta šķembām
38 | 35-līgumc | Pelēks betona bruģis ar sarkanām granīta šķembām, betona klase C25/30, h=8cm | m2 | 1820
39 | 35-līgumc | Granīta sīkšķembas (fr. 4/8 mm), h(vid) = 3cm | m2 | 1820
40 | 35-līgumc | Granīta minerālmateriālu maisījuma 0/45 kārta,LA≤25, h = 10cm | m2 | 1820
41 | 35-līgumc | Granīta minerālmateriālu maisījuma 0/63ps kārta,LA≤25, h = 15cm | m2 | 1820
42 | 35-līgumc | Trīsasu grunts stabilizācijas režģis | m2 | 2275
43 | 35-līgumc | Salizturīgais smilts slānis (kf > 1 m/dnn), h = 50 cm | m3 | 1255
44 | 03-līgumc | Gultnes izstrāde un izraktās grunts aizvešana uz atbērtni | m3 | 4515
Brauktuves ceļa segas izbūve no šķeltā granīta bruģa ar apaļakmens bruģi pa vidu
45 | 35-līgumc | Šķeltā granīta bruģis brauktuvei (atbilstošs sarakstos norādītajai izmantojamo bruģa segumu specifikācijai) | m2 | 776
46 | 35-līgumc | Laukakmens bruģis (atbilstošs sarakstos norādītajai izmantojamo bruģa segumu specifikācijai) | m2 | 126
47 | 35-līgumc | Granīta sīkšķembas laukakmeņu izbūvei (fr. 4/8 mm), h(vid) = 10cm | m2 | 126
48 | 35-līgumc | Granīta sīkšķembas (fr. 4/8 mm), h(vid) = 3cm | m2 | 776
49 | 35-līgumc | Granīta minerālmateriālu maisījuma 0/45 kārta,LA≤25, h = 10cm | m2 | 902
50 | 35-līgumc | Granīta minerālmateriālu maisījuma 0/63ps kārta,LA≤25, h = 15cm | m2 | 902
51 | 35-līgumc | Trīsasu grunts stabilizācijas režģis | m2 | 1128
52 | 35-līgumc | Salizturīgais smilts slānis (kf > 1 m/dnn), h =50 cm | m3 | 620
53 | 03-līgumc | Gultnes izstrāde un izraktās grunts aizvešana uz atbērtni | m3 | 2210
Laukakmeņu seguma izbūve stāvvietām
54 | 35-līgumc | Laukakmens bruģis (atbilstošs sarakstos norādītajai izmantojamo bruģa segumu specifikācijai) | m2 | 995
55 | 35-līgumc | Betona bruģis ar sarkanām granīta šķembām, betona klase C25/30, h=8cm | m2 | 32
56 | 35-līgumc | Stāvvietu atdalīšana ar 10cm platām šķeltā granīta bruģa joslām | m2 | 4
57 | 35-līgumc | Granīta sīkšķembas laukakmeņu izbūvei (fr. 4/8 mm), h(vid) = 10cm | m2 | 999
58 | 35-līgumc | Granīta sīkšķembas (fr. 4/8 mm), h(vid) = 3cm | m2 | 36
59 | 35-līgumc | Smilts/cementa maisījums attiecībā 1:8 atstarpju aizpildīšanai, h(vid) = 8cm | m3 | 18
60 | 35-līgumc | Granīta minerālmateriālu maisījuma 0/45 kārta, LA≤25, h = 15cm | m2 | 1031
61 | 35-līgumc | Granīta minerālmateriālu maisījuma 0/63ps kārta,LA≤25, h = 20cm | m2 | 1031
62 | 35-līgumc | Salizturīgais smilts slānis (kf > 1 m/dnn), h = 50 cm | m3 | 567
63 | 03-līgumc | Gultnes izstrāde un izraktās grunts aizvešana uz atbērtni | m3 | 2590
Stāvlaukuma pie bērnudārza bruģa seguma izbūve
64 | 35-līgumc | Pelēks betona bruģis, betona klase C25/30, h=8cm | m2 | 337
65 | 35-līgumc | Stāvvietu atdalīšana ar 10cm platām šķeltā granīta bruģa joslām | m2 | 5
66 | 35-līgumc | Granīta sīkšķembas (fr. 4/8 mm), h(vid) = 3cm | m2 | 342
67 | 35-līgumc | Granīta minerālmateriālu maisījuma 0/45 kārta,LA≤25, h = 10cm | m2 | 342
68 | 35-līgumc | Granīta minerālmateriālu maisījuma 0/63ps kārta,LA≤25, h = 15cm | m2 | 342
69 | 35-līgumc | Trīsasu grunts stabilizācijas režģis | m2 | 428
70 | 35-līgumc | Salizturīgais smilts slānis (kf > 1 m/dnn), h = 50 cm | m3 | 194
71 | 03-līgumc | Gultnes izstrāde un izraktās grunts aizvešana uz atbērtni | m3 | 350
Betona bortakmeņu izbūve
72 | 05-līgumc | Betona bortakmeņu 100.20.8. izbūve, betona klase C25/30, (atbilstoši izbūves shēmai, ieskaitot betonu C16/20 un minerālmateriālu maisījuma 0/45 pamatu) | m | 467
73 | 05-līgumc | Betona bortakmeņu 100.22.15., betona klase C25/30, izbūve (atbilstoši izbūves shēmai, ieskaitot betonu C16/20 un minerālmateriālu maisījuma 0/45 pamatu) | m | 1184
Kopā
ATBALSTSIENU IZBŪVE
Atbalstsiena Pk. 0+10 (CD-2-11)
74 | 31-līgumc | Gultnes izstrāde | m3 | 189
75 | 31-līgumc | Minerālmateriālu maisījuma 0/45 izbūve | m3 | 19.8
76 | 31-līgumc | Laukakmeņi (d=15..20cm) | m3 | 16.5
77 | 31-līgumc | Betons C30/37 | m3 | 6.9
78 | 31-līgumc | LDPE plēve (ieklāšana 2 kārtās) | m2 | 22.5
79 | 31-līgumc | Uzsmērējamā hidroizolācija | m2 | 81
80 | 31-līgumc | Būvbedres aizbēršana ar "Ceļu specifikācijas 2014" atbilstošu grunti | m3 | 175
Kopā |  | ATBALSTSIENU IZBŪVE
CAURTEKAS
Caurteku demontāža
81 | 34-līgumc | d=0.40m | m | 8
Caurtekas montāža (ieskaitot visas nepieciešamās pozīcijas saskaņā ar rasējumu CD-2-4-2)
82 | 34-līgumc | d=0.40m | m | 10
83 | 34-līgumc | Caurtekas galu nostiprināšana ar laukakmeņiem | gab. | 2
Kopā |  | CAURTEKAS
CEĻA APRĪKOJUMS
Ceļa zīmju uzstādīšana
84 | 31-līgumc | 206 | gab. | 2
85 | 31-līgumc | 208 | gab. | 1
86 | 31-līgumc | 209 | gab. | 1
87 | 31-līgumc | 301 (1 sfēriska, 1 standarta) | gab. | 2
88 | 31-līgumc | 302 | gab. | 2
89 | 31-līgumc | 326 | gab. | 6
90 | 31-līgumc | 327 | gab. | 6
91 | 31-līgumc | 501 | gab. | 1
92 | 31-līgumc | 502 | gab. | 1
93 | 31-līgumc | 524 | gab. | 1
94 | 31-līgumc | 525 | gab. | 1
95 | 31-līgumc | 532 | gab. | 9
96 | 31-līgumc | 805 | gab. | 1
97 | 31-līgumc | 816 | gab. | 2
98 | 31-līgumc | 828 | gab. | 6
99 | 31-līgumc | 837 | gab. | 2
100 | 31-līgumc | Ceļa zīmju balstu uzstādīšana | gab. | 23
101 | 31-līgumc | Satiksmes drošības spoguļa ar balstu uzstādīšana, d=0.70m | gab. | 1
102 | 31-līgumc | Paceļama / nolaižamas barjeras (stabiņu) uzstādīšana atbilstoši paskaidrojuma rakstā dotajam modelim vai analogam | gab. | 1
103 | 31-līgumc | Ozolkoka smilšu kastes izgatavošana un uzstādīšana (izmēri 80x60x80 (garums, platums, augstums). Ar slēdzamu vāku. Kastes risinājumu saskaņot ar pasūtīttāju. | gab. | 2
Kopā |  | CEĻA APRĪKOJUMS
AUTORUZRAUDZĪBAS KĀRTĪBĀ RISINĀMO VIDES PIEEJAMĪBAS UZLABOŠANAS PASĀKUMU VIENĪBAS IZMAKSAS
104 | līgumc | Slīpētas betona plāksnes 100x100cm, ietve, betona klase C35/45, h=10cm ar taktīlu virzmu | gab. | 1
105 | līgumc | Betona bruģis, betona klase C25/30, h=5cm ar taktīlu virsmu | gab. | 1
106 | līgumc | Noceļamas slīpētas betona plāksnes 100x100cm, ietve, betona klase C35/45, h=10cm | gab. | 1
107 | līgumc | Apgaismojuma balstu, konsules apgaismojuma montāžai pie ēkas | gab. | 1
108 | līgumc | Ceļa zīmju konsules paredzētas zīmju stiprināšani pie ēkām. | gab. | 1
109 | līgumc | Ceļa zīmju balstu uzstādīšana (diametrs 40mm) | gab. | 1
Kopā |  | AUTORUZRAUDZĪBAS KĀRTĪBĀ RISINĀMO VIDES PIEEJAMĪBAS UZLABOŠANAS PASĀKUMU VIENĪBAS IZMAKSAS
IZPILDDOKUMENTĀCIJA
110 | līgumc | Nepieciešamās izpilddokumentācijas sagatavošana būvdarbu laikā un pēc būvdarbu pabeigšanas | apjoms | 1
Kopā |  | IZPILDDOKUMENTĀCIJA
Kopā Lokālās tāmes izmaksa
Materiālu, grunta apmaiņas un būvgružu transporta izdevumi
Kopā L. Paegles ielas izbūve Tiešās izmaksas
1. Materiālu apjomi doti sablīvētā veidā.
2. Darba apjomus skatīt kopā ar ģenerālplānu, profiliem, tehniskajiem risinājumiem un pielikumiem.
3. Izstrādājot piedāvājumu būvuzņēmējam rūpīgi pārskatīt projektu un apjomos jāiekļauj arī neuzrādītie darbi un materiāli, lai kvalitatīvi veiktu būvniecību atbilstoši konkrētā būvuzņēmēja pielietotajai tehnoloģijai, un bez kuriem nebūtu iespējama būvdarbu tehnoloģiski pareiza un spēkā esošajiem normatīviem atbilstoša veikšana pilnā apjomā.
4. Visas atsauces uz iekārtu, materiālu un izstrādājumu izgatavotāju firmām, kuras norādītas projektā,liecina tikai par šo izstrādājumu un iekārtu kvalitātes un apkalpošanas līmeni. Norādīto iekārtu un materiālu nomaiņa ir iespējama ar citām tehniski analogām vai labākām iekārtām un materiāliem.
5. Ģeosintētisko materiālu apjoms dots neievērtējot atgriezumus un pārlaiduma posmus. Šos apjomus būvuzņēmējam jāievērtē cenā uz doto apjomu, vadoties pēc savas piedāvātās izbūves tehnoloģijas.

## 2. kārta ELT_a
Lokālā tāme Nr. 2-2
L. Paegles ielas posma no Dzirnavu ielas līdz Raiņa ielai, Mucenieku ielas posma no Dzirnavu ielas līdz Jelgavas ielai, Skrundas ielas krustojuma ar Jelgavas ielu, Jelgavas ielas posma no Mucenieku ielas līdz Ganību ielai un Graudu ielas posma no Jelgavas ielas līdz Ganību ielas aplim rekonstrukcija Kuldīgā
Būves nosaukums |  |  | L. Paegles ielas posma no Dzirnavu ielas līdz Raiņa ielai, Mucenieku ielas posma no Dzirnavu ielas līdz Jelgavas ielai, Skrundas ielas krustojuma ar Jelgavas ielu, Jelgavas ielas posma no Mucenieku ielas līdz Ganību ielai un Graudu ielas posma no Jelgavas ielas līdz Ganību ielas aplim rekonstrukcija Kuldīgā
Objekta nosaukums |  |  | L. Paegles ielas posma no Raiņa līdz Dzirnavu ielai apgaismojuma montāža Kuldīgā (Otrā kārta )
Objekta adrese |  |  | L. Paegles ielas posms no Dzirnavu ielas līdz Raiņa ielai
Tāme sastādīta 2015. gada tirgus cenās pamatojoties uz projekta risinājumiem un rasējumiem.
Tāmes izmaksa
Tāme sastādīta
Nr. p.k. | Kods | Darbu apraksts vai materiālu nosaukums |  |  | Vienības izmaksas | [5 empty] | Kopā uz visu apjomu
|  |  | Mērvienība | Daudzums | Laika norma (c/h) | Darba samaksas likme (EUR/h) | Darba alga (EUR) | Materiāli (EUR) | Mehānismi (EUR) | Kopā (EUR) | Darbietilpība (c/h) | Darba alga (EUR) | Materiāli (EUR) | Mehānismi (EUR) | Summa (EUR)
L. Paegles ielas posma no Raiņa līdz Dzirnavu ielai apgaismojuma montāža Kuldīgā (Otrā kārta )
APGAISMOJUMA MONTĀŽA
1 | 03-līgumc | Tranšejas rakšana, aizbēršana | t m | 502
2 | 03-līgumc | Smilts spilvena izveidošana | m2 | 150.6
3 | 22-līgumc | Kabeļa ievilkšana aizsargcaurulē | t m | 607
4 | 22-līgumc | Aizsargcaurule EVOCAB HARD d=50 EVOPIPES | t m | 607
5 | 22-līgumc | Aizsargcaurule EVOCAB HARD d=110 EVOPIPES | t m | 55
6 | 22-līgumc | Brīdinājuma lentas uzklāšana, ieskaitot lentu | t m | 607
7 | 22-līgumc | Caurules, kabeļa guldīšana tranšejā | t m | 662
8 | 22-līgumc | Kabelis AXPK 4x35 DRAKA | t m | 663
9 | 22-līgumc | Kabelis NYY-J 3x1.5 DRAKA | t m | 272
10 | 22-līgumc | Sadalnes montāža pie sienas | kpl | 1
11 | 22-līgumc | Kabeļsargs (pēc pasūtījuma) | t m | 2.5
12 | 22-līgumc | Sadalnes korpuss, TELIKO (pēc pasūtījuma) | kpl | 1
13 | 22-līgumc | Kronšteini sadalnes montāžai pie sienas, TELIKO (pēc pasūtījuma) | kpl | 1
14 | 22-līgumc | Apgaismojuma vadības ierīce C-BOX, TELIKO | kpl | 1
15 | 22-līgumc | Elektroenerģijas skaitītājs | gb | 1
16 | 22-līgumc | Drošinātājslēdzis NH 00 JAUDA | gb | 12
17 | 22-līgumc | Drošinātājs NH00 16A JAUDA | gb | 6
18 | 22-līgumc | Drošinātājs NH00 32A JAUDA | gb | 3
19 | 22-līgumc | Magnētiskais palaidējs (pēc pasūtījuma) | kpl | 1
20 | 22-līgumc | Strāvmaiņi TCS2 | gb | 3
21 | 22-līgumc | Krēslas relejs | gb | 1
22 | 22-līgumc | Slēdzene | kpl | 1
23 | 22-līgumc | Kabeļa gala apdare EPKT 0015 JAUDA, montāža | gb | 32
24 | 22-līgumc | Bedres rakšana apgaismojuma balsta pamatam | gb | 14
25 | 22-līgumc | Apgaismojuma balstu pamatu montāža | gb | 14
26 | 22-līgumc | Pamatne stabam (pēc pasūtījuma) | gb | 14
27 | 22-līgumc | Gumijas blīve GB-RG | gb | 14
28 | 22-līgumc | Apgaismojuma balstu, konsules uzstādīšana | gb | 14
29 | 22-līgumc | Vēsturiskais apgaismojuma balsts H=8m | gb | 14
30 | 22-līgumc | Vēsturiska konsule, L-veida, SCHREDER | gb | 12
31 | 22-līgumc | Vēsturiska konsule, T-veida, SCHREDER | gb | 2
32 | 22-līgumc | Kabeļa ievilkšana apgaismojuma balstā | t m | 272
33 | 22-līgumc | Automātslēdža montāža balstā uz DIN sliedes | kpl | 14
34 | 22-līgumc | DIN sliede, 50mm, ENSTO | gb | 14
35 | 22-līgumc | Automātslēdzis1f 2A hager | gb | 2
36 | 22-līgumc | Automātslēdzis1f C6A hager | gb | 30
37 | 22-līgumc | Gaismekļa montāža | gb | 16
38 | 22-līgumc | Vēsturiskais gaismeklis (Kuldīgas vecpilsētas tipa) | gb | 16
39 | 22-līgumc | Spuldze Na 150W | gb | 16
40 | 22-līgumc | Spaiļu montāža balstā | gb | 14
41 | 22-līgumc | Spaiļu komplekts SV15, ENSTO | gb | 14
42 | 22-līgumc | Virsapmetuma rozetes montāža uz balsta | gb | 14
43 | 22-līgumc | Virsapmetuma rozete ar vāciņu, 1v. IP44, SCHNEIDER | gb | 14
44 | 22-līgumc | Atkārtota zemējuma izbūve sadalēm, 30 Omi | kpl | 1
45 | 22-līgumc | Zemējuma elektrodi, Cu 1500mm 5/8` | gb | 2
46 | 22-līgumc | Zemējuma vads Cu 25mm2 | m | 5
47 | 22-līgumc | Zemējuma elektroda spaile, JAB-5/8`` | gb | 2
48 | 22-līgumc | Zemējuma elektroda spice, 5/8`` | gb | 2
49 | 22-līgumc | Zemējuma kontūra mērījumi | gab | 1
50 | 22-līgumc | Izolācijas pretestības mērījumi | kpl | 32
51 | 22-līgumc | Papildmateriāli | kpl | 1
52 | 22-līgumc | Smiltis | m3 | 30.12
53 | 22-līgumc | Trases nospraušana | m | 502
54 | 22-līgumc | Ģeodēziskā kontrolkartēšana | m | 502
55 | līgumc | Nodošanas dokumentācijas sagatavošana | kpl | 1
56 | līgumc | Papilddarbi | kpl | 1
Kopā Lokālās tāmes izmaksa
Materiālu, grunta apmaiņas un būvgružu transporta izdevumi
Kopā Jelgavas un Graudu ielu apgaismojuma montāža
1. Materiālu apjomi doti sablīvētā veidā.
2. Darba apjomus skatīt kopā ar ģenerālplānu, profiliem, tehniskajiem risinājumiem un pielikumiem.
3. Izstrādājot piedāvājumu būvuzņēmējam rūpīgi pārskatīt projektu un apjomos jāiekļauj arī neuzrādītie darbi un materiāli, lai kvalitatīvi veiktu būvniecību atbilstoši konkrētā būvuzņēmēja pielietotajai tehnoloģijai, un bez kuriem nebūtu iespējama būvdarbu tehnoloģiski pareiza un spēkā esošajiem normatīviem atbilstoša veikšana pilnā apjomā.
4. Visas atsauces uz iekārtu, materiālu un izstrādājumu izgatavotāju firmām, kuras norādītas projektā,liecina tikai par šo izstrādājumu un iekārtu kvalitātes un apkalpošanas līmeni. Norādīto iekārtu un materiālu nomaiņa ir iespējama ar citām tehniski analogām vai labākām iekārtām un materiāliem.
5. Ģeosintētisko materiālu apjoms dots neievērtējot atgriezumus un pārlaiduma posmus. Šos apjomus būvuzņēmējam jāievērtē cenā uz doto apjomu, vadoties pēc savas piedāvātās izbūves tehnoloģijas.

## 2. kārta TS
Lokālā tāme Nr. 2-3
L. Paegles ielas posma no Dzirnavu ielas līdz Raiņa ielai, Mucenieku ielas posma no Dzirnavu ielas līdz Jelgavas ielai, Skrundas ielas krustojuma ar Jelgavas ielu, Jelgavas ielas posma no Mucenieku ielas līdz Ganību ielai un Graudu ielas posma no Jelgavas ielas līdz Ganību ielas aplim rekonstrukcija Kuldīgā
Būves nosaukums |  |  | L. Paegles ielas posma no Dzirnavu ielas līdz Raiņa ielai, Mucenieku ielas posma no Dzirnavu ielas līdz Jelgavas ielai, Skrundas ielas krustojuma ar Jelgavas ielu, Jelgavas ielas posma no Mucenieku ielas līdz Ganību ielai un Graudu ielas posma no Jelgavas ielas līdz Ganību ielas aplim rekonstrukcija Kuldīgā
Objekta nosaukums |  |  | L. Paegles ielas posma no Raiņa līdz Dzirnavu ielai labiekārtojuma izbūve Kuldīgā (Otrā kārta )
Objekta adrese |  |  | L. Paegles ielas posms no Dzirnavu ielas līdz Raiņa ielai
Tāme sastādīta 2015. gada tirgus cenās pamatojoties uz projekta risinājumiem un rasējumiem.
Tāmes izmaksa
Tāme sastādīta
Nr. p.k. | Kods | Darbu apraksts vai materiālu nosaukums |  |  | Vienības izmaksas | [5 empty] | Kopā uz visu apjomu
|  |  | Mērvienība | Daudzums | Laika norma (c/h) | Darba samaksas likme (EUR/h) | Darba alga (EUR) | Materiāli (EUR) | Mehānismi (EUR) | Kopā (EUR) | Darbietilpība (c/h) | Darba alga (EUR) | Materiāli (EUR) | Mehānismi (EUR) | Summa (EUR)
L. Paegles ielas posma no Raiņa līdz Dzirnavu ielai labiekārtojuma izbūve Kuldīgā (Otrā kārta )
1.mezgls
1 | 33-līgumc | Projekta nospraušana dabā | kpl. | 1
2 | 33-līgumc | Esošās augsnes virskārtas (auglīgās augsnes) noņemšana no apstādījumu zonām (Hvid=15 cm,~200 m²), pārvietošana uz atbērtni | m3 | 30
3 | 33-līgumc | Iesegumu pamatnes gultņu sagatavošana, iekļaujot esošā grunts pamatslāņa blietēšanu (betona apmales, 180,1 m2 apstādījumu dobes, 48,5 m2 zāliens) | m3 | 116.4
4 | 33-līgumc | Liekās esošās grunts savākšana ar ekskavatoru, berot kravas automašīnā, aizvešana (līdz 10 km) un utilizācija | m3 | 86.4
5 | 33-līgumc | Liekās noņemtās augsnes virskārtas (pārsvarā velēnas) savākšana ar ekskavatoru, berot kravas automašīnā, aizvešana (līdz 10 km) un utilizācija | m3 | 22.7
6 | 33-līgumc | Betona ietvju apmaļu (620.185.60) uzstādīšana (gājēju celiņam, materiālu atdalīšanai) uz šķembu un betona pamatnes, paredzot visu ieseguma kārtu izbūvi un blietēšanu
7 | 33-līgumc | Salizturīgais slānis,/ drenējoša smilts (Kf > 1 m/dnn) , h=110-230mm | m3 | 1.6
8 | 33-līgumc | Minerālmateriālu maisījums 0/32p, h=100 | m3 | 1.4
9 | 33-līgumc | Betona C16/20 stiprinājums, h=70mm | m3 | 0.5
10 | 33-līgumc | Betona apmale 620.185.60, pelēka | t.m. | 19.4
11 | 33-līgumc | Atpūtas sols Neo Barcino (UM304) vai ekvivalents izstrādājums, izmēri: 1800x715x430mm Sola metāliskās detaļas-pelēkas (sudraba, RAL 9006), matētas, sola koka virsma riekstkoka krāsā. Sola piegāde, montāža un uzstādīšana betona pamatos C20/25 uz šķembotas pamatnes. | gb. | 4
12 | 33-līgumc | Atkritumu urna Argo (PA693GR) vai ekvivalents izstrādājums. Izmēri: 365x825(620)mm Tērauda plāksne ar caurumojumu. Krāsota, matēta, tonis-RAL 9006. Urnas piegāde, montāža un uzstādīšana betona pamatos C20/25 uz šķembotas pamatnes. | gb. | 2
13 | 33-līgumc | Velosipēda statīvs VT 75 80 1 (SIA "MK dizains") vai ekvivalents izstrādājums. Statīva konstrukcija-tērauds, apdare- cinkots metāls ar pulverkrāsas pārklājumu, tonis RAL 9006. Statīva piegāde, montāža un uzstādīšana betona pamatos C20/25 uz šķembotas pamatnes. | gb. | 3
14 | 33-līgumc | Atkritumu konteineri (Konteiners ErgoBin 660l;Kods:800632V; vāka krāsa:pelēka; kods:800632V;Izplatītājs: "Hexaplan", Latvija) | gb. | 4
15 | 33-līgumc | Atkritumu konteinera norobežojuma izejmateriālu sagatavošana, montāža un uzstādīšana, iekļaujot stiprināšanu betona pamatos (skat. TS-2.2) | kpl. | 1
16 | 33-līgumc | C20/25 klases betons (0,3 x 0,3 x 0,8m) stabu nostiprināšanai | m3 | 0.5
17 | 33-līgumc | Minerālmateriālu maisījums 0/32p kārta stabu pamatu pabēruma un apbēruma ierīkošanai, h=100mm, gar betona malām apbērums 100mm | m3 | 1
18 | 33-līgumc | Metāla enkuri, iebetonēti atkritumu novietnes pamatos vienlaicīgi ar pamatu liešanu | gb. | 22
19 | 33-līgumc | Tērauda uzgriežņi plātņu un profilu stiprināšanai | gb. | 22
20 | 33-līgumc | Tērauda kvadrātcaurule,100x100x1350 mm / cinkota/ biezums 8 mm, pie staba piemetināta metāla plāksne 200x200, b=10mm - rasējumā ID3 /krāsoti melnā krāsā | kpl. | 4
21 | 33-līgumc | Tērauda kvadrātcaurules 2gb, 100x100x1350 mm / cinkotas/ biezums 8 mm; pie stabam piemetināta metāla plāksne 200x400, b=10mm - rasējumā ID4/ krāsoti melnā krāsā | kpl. | 1
22 | 33-līgumc | Metināts rāmis, kvadrātcaurule/50x50x2 mm / cinkota un krāsota melnā krāsā/ skat.rasējumā/25,72 tek.m. | gb. | 4
23 | 33-līgumc | Metināts rāmis, kvadrātcaurule/30x30x2 mm / cinkota un krāsota melnā krāsā/ skat.rasējumā/14,46 tek.m. | gb. | 2
24 | 33-līgumc | Impregnēti , ēvelēti ozola dēļi/ 60x16x1260mm (kop. 128 52 m), toni saskaņot ar projekta autoru un arhitektu | gb. | 102
25 | 33-līgumc | Augu kastes izejmateriālu sagatavošana, montāža un uzstādīšana, iekļaujot stiprināšanu pie seguma (skat. TS-2.5.) | kpl. | 3
26 | 33-līgumc | Ārējais karkass augu kastei: | kpl. | 3
27 | 33-līgumc | Karsti cinkota tērauda U veida profils/ biezums 5mm/50x100x50mm/garums 1000mm | gb. | 12
28 | 33-līgumc | Kvadrātveida caurules/ biezums 5mm/100x100/krāsots melnā krāsā/ garums 1000mm | gb. | 12
29 | 33-līgumc | Mehāniski metināts L veida tērauda profila leņķis/biezums 5mm/ 50x1000mm( sānmala);160x1000mm (apakšmala)/krāsots melnā krāsā | kpl. | 12
30 | 33-līgumc | Dziļi impregnēts koka dēlis/ozols/100x25mm/garums 940mm | gb. | 120
31 | 33-līgumc | Augu kastes " kājas" /pie metāla kvadrātcauruļu rāmja piemetināti tērauda stieņi ∅15mm ar 100x100x10mm plāksni | kpl. | 12
32 | 33-līgumc | Iekšējā augu zemes kaste no metinātu lokšņu ietvara/ metināts: | kpl. | 3
33 | 33-līgumc | Tērauda loksnes/biezums 4mm/918x986mm | gb. | 12
34 | 33-līgumc | Mehāniski perforēta tērauda loksne/ biezums 4mm/ pam. perforēts -986x986mm | gb. | 3
35 | 33-līgumc | Apstādījumu ierīkošana:
36 | 33-līgumc | Ar pievestu organisko un minerālo mēslojumu ielabota atvesta auglīgā augsne apstādījumu dobju ierīkošanai: lapu krūmiem 600mm dziļumā vienlaidus zonā – 152,9 m2; ziemciešu dobēm 400mm dziļumā vienlaidus zonā – 27,2m2, soliterkokiem 1000x1000x1000mm stādbedre | m3 | 102.6
37 | 33-līgumc | Atvestas auglīgās augsnes ielabošana ar pievestu organisko un minerālo mēslojumu, apstādījumu dobju ierīkošanai: lapu krūmiem 600mm dziļumā vienlaidus zonā - 152,9 m2; ziemciešu dobēm 400mm dziļumā vienlaidus zonā – 27,2 m2, soliterkokiem 1000x1000x1000mm stādbedre | m2 | 27.2
38 | 33-līgumc | Lapu koku un krūmu piegāde un stādīšana ar rokām (Sarkanās kļavas stādi - dižstādi ar min. stumbra diam. 12-16cm) | gb. | 128
39 | 33-līgumc | Spiraea x cinerea 'Grefsheim' (stāds konteinerā – C10) | gb. | 30
40 | 33-līgumc | Spiraea nipponica (stāds konteinerā – C5) | gb. | 27
41 | 33-līgumc | Acer rubrum (stāds konteinerā – C30) | gb. | 2
42 | 33-līgumc | Cotoneaster Dammeri 'Skogholm' (stāds konteinerā – C5) | gb. | 12
43 | 33-līgumc | Lonicera pileata (stāds konteinerā – C5) | gb. | 24
44 | 33-līgumc | Berberis thunbergii 'Coronita' (stāds konteinerā – C5) | gb. | 33
45 | 33-līgumc | Priežu mizu mulča (vidēja frakcija), h=80mm, | m3 | 12.2
46 | 33-līgumc | Vidējas frakcijas priežu mizu mulčas sagatavošana un uzbēršana ar rokām krūmu apstādījumu dobēm; h=80mm, 91.3 m2 | m2 | 91.3
47 | 33-līgumc | Koku stiprināšana ar 2 apaļkoka balstiem diam. 8cm, L=2,6m (vienam kokam) un lina auklu | kpl. | 2
48 | 33-līgumc | Apaļkoka balsti (∅ 8cm;Lkop.=2.6.m, virs. zemes=1.6m) | gb. | 4
49 | 33-līgumc | Lina aukla stumbra nostiprināšanai | t.m. | 4
50 | 33-līgumc | Ziemciešu piegāde un stādīšana | gb. | 116
51 | 33-līgumc | Rudbeckia fulgida | gb. | 33
52 | 33-līgumc | Alchemilla mollis | gb. | 45
53 | 33-līgumc | Leucanthemum x superbum 'Silver princess' | gb. | 20
54 | 33-līgumc | Astilbe x arendsii 'Weisse Perle' | gb. | 18
55 | 33-līgumc | Viengadīgo puķu ierīkošana augu kastēs:
56 | 33-līgumc | Augsnes substrāts augu kastu apstādījumu ierīkošanai (apjoms dots sablīvētā veidā) | m3 | 3
57 | 33-līgumc | Augsnes substrāta atvešana un augu kastu piepildīšana apstādījumu ierīkošanai ( apjoms dots sablīvētā veidā) | m3 | 3
58 | 33-līgumc | Viengadīgo puķu piegāde un stādīšana (pieņemot min. 16 augu stādus uz 1 augu kasti) | gb. | 48
59 | 33-līgumc | Coleus x blumei 'Nevada'
60 | 33-līgumc | Coleus x blumei ' Wizard Velvet Red'
61 | 33-līgumc | Dichondra argentea 'Silver Falls'
62 | 33-līgumc | Helichrysum petiolare 'Gold'
63 | 33-līgumc | Ipomoea batatas (Ornamental Sweet Potato Vine) 'Marguerite'
64 | 33-līgumc | Lysimachia nummularia 'Goldilocks'
65 | 33-līgumc | Lobelia erinus 'Hot White'
66 | 33-līgumc | Pelargonium peltatum 'Corriente Arctic Red'
67 | 33-līgumc | Petunia hybrida 'Surfinia Burgundy'
68 | 33-līgumc | Petunia hybrida ' 'Surfinia Hot Pink'
69 | 33-līgumc | Plectranthus fruticosus 'Fantastica'
70 | 33-līgumc | Sīpolpuķu piegāde un stādīšana (narcises, tulpes, krokusi) | gb. | 507
71 | 33-līgumc | Zāliena ierīkošana
72 | 33-līgumc | Ar organisko un minerālo mēslojumu ielabota melnzeme zāliena gultnes (h=150mm) ierīkošanai (izmantojama esošā noraktā auglīgās augsne, papildināta ar organisko (komposts) un minerālo mēslojumu) | m3 | 7.3
73 | 33-līgumc | Auglīgās augsnes (no atbērtnes) ielabošana ar pievestu organisko un minerālo mēslojumu, planēšana ar rokām (h=150mm), blietēšana atbilstoši zāliena projektētajām augstuma atzīmēm | m2 | 48.5
74 | 33-līgumc | Organiskais mēslojums – komposts (~2 t uz 100m2) | t | 1
75 | 33-līgumc | Zāliena sēklu maisījums – Turfline "Ornamental" (izplatītājs Latvijā SIA "Kurzemes sēklas") - izsējas norma 3 kg/100 m², vai izmantot analogu zāliena sēklu maisījumu | kg | 1.5
76 | 33-līgumc | Zāliena sēšana, iekļaujot zāliena sēklu iestrādāšanu augsnē 3 mm dziļumā un pieblietēšanu (1,5 kg zāliena sēklu) | m2 | 48.5
Kopā |  | 1.mezgls
2.mezgls
77 | 33-līgumc | Projekta nospraušana dabā | kpl. | 1
78 | 33-līgumc | Esošās augsnes virskārtas (auglīgās augsnes) noņemšana no apstādījumu zonām (Hvid=15 cm,~646 m²), pārvietošana uz atbērtni | m3 | 97
79 | 33-līgumc | Iesegumu pamatnes gultņu sagatavošana, iekļaujot esošā grunts pamatslāņa blietēšanu (betona apmales, 272,0 m2 apstādījumu dobes, 402,0 m2 zāliens) | m3 | 315.8
80 | 33-līgumc | Liekās esošās grunts savākšana ar ekskavatoru, berot kravas automašīnā, aizvešana (līdz 10 km) un utilizācija | m3 | 218.8
81 | 33-līgumc | Liekās noņemtās augsnes virskārtas (pārsvarā velēnas) savākšana ar ekskavatoru, berot kravas automašīnā, aizvešana (līdz 10 km) un utilizācija | m3 | 36.7
82 | 33-līgumc | Betona ietvju apmaļu (620.185.60) uzstādīšana (gājēju celiņam, materiālu atdalīšanai) uz šķembu un betona pamatnes, paredzot visu ieseguma kārtu izbūvi un blietēšanu
83 | 33-līgumc | Salizturīgais slānis, /drenējoša smilts (Kf > 1 m/dnn) , h=225mm | m3 | 11.1
84 | 33-līgumc | Minerālmateriālu maisījums 0/32p, h=100 | m3 | 8.6
85 | 33-līgumc | Betona C16/20 stiprinājums, h=70mm | m3 | 3.2
86 | 33-līgumc | Betona apmale 620.185.60, pelēka | t.m. | 132.6
87 | 33-līgumc | Laukakmeņu apaļā bruģa seguma (∅12-18cm) ierīkošana, paredzot visu ieseguma kārtu izbūvi un blietēšanu | m2 | 18.5
88 | 33-līgumc | Minerālmateriālu maisījuma 0/32p kārta, stiprības klase N II, h=150mm | m3 | 2.8
89 | 33-līgumc | Granīta sīkšķembas (fr.4/8mm),h=100mm | m3 | 1.9
90 | 33-līgumc | Laukakmeņu segums ∅12-18cm | m2 | 18.5
91 | 33-līgumc | Laukakmeņu oļu seguma (∅4-8cm) ierīkošana, paredzot visu ieseguma kārtu izbūvi un blietēšanu | m2 | 7.1
92 | 33-līgumc | Minerālmateriālu maisījuma 0/32p kārta, stiprības klase N II, h=150mm | m3 | 1.1
93 | 33-līgumc | Granīta sīkšķembas (fr.4/8mm),h=100mm | m3 | 0.7
94 | 33-līgumc | Laukakmens oļi ∅4-8cm | m2 | 7.1
95 | 33-līgumc | Minerālmateriālu maisījuma seguma ierīkošana, paredzot visu ieseguma kārtu izbūvi un blietēšanu
96 | 33-līgumc | Salizturīgais slānis,/ drenējoša smilts (Kf > 1 m/dnn) , h=300 mm | m3 | 38.7
97 | 33-līgumc | Minerālmateriālu maisījuma 0/32p kārta, stiprības klase N II, h=200mm | m3 | 25.8
98 | 33-līgumc | Minerālmateriālu maisījuma 0/32s kārta, stiprības klase N II, h=800mm | m3 | 10.3
99 | 33-līgumc | Atpūtas sols Neo Barcino (UM304) vai ekvivalents izstrādājums, izmēri: 1800x715x430mm Sola metāliskās detaļas-pelēkas (sudraba, RAL 9006), matētas, sola koka virsma riekstkoka krāsā. Sola piegāde, montāža un uzstādīšana betona pamatos C20/25 uz šķembotas pamatnes. | gb. | 8
100 | 33-līgumc | Atkritumu urna Argo (PA693GR) vai ekvivalents izstrādājums. Izmēri: 365x825(620)mm Tērauda plāksne ar caurumojumu. Krāsota, matēta, tonis-RAL 9006. Urnas piegāde, montāža un uzstādīšana betona pamatos C20/25 uz šķembotas pamatnes. | gb. | 4
101 | 33-līgumc | Apstādījumu ierīkošana
102 | 33-līgumc | Ar pievestu organisko un minerālo mēslojumu ielabota atvesta auglīgā augsne apstādījumu dobju ierīkošanai: lapu krūmiem 600mm dziļumā vienlaidus zonā -212,3 m2; ziemciešu dobēm 400mm dziļumā vienlaidus zonā – 59,7m2 | m3 | 151.3
103 | 33-līgumc | Atvestas auglīgās augsnes ielabošana ar pievestu organisko un minerālo mēslojumu, apstādījumu dobju ierīkošanai: lapu krūmiem 600mm dziļumā vienlaidus zonā – 212,3m2; ziemciešu dobēm 400mm dziļumā vienlaidus zonā – 59,7m2 | m2 | 272
104 | 33-līgumc | Lapu krūmu piegāde un stādīšana ar rokām | gb. | 256
105 | 33-līgumc | Spiraea x cinerea 'Grefsheim' (stāds konteinerā – C10) | gb. | 34
106 | 33-līgumc | Spiraea nipponica (stāds konteinerā – C5) | gb. | 51
107 | 33-līgumc | Fothergilla major (stāds konteinerā – C10) | gb. | 6
108 | 33-līgumc | Forsythia ovata (stāds konteinerā – C10) | gb. | 4
109 | 33-līgumc | Weigela florida 'Viktoria' (stāds konteinerā – C5) | gb. | 6
110 | 33-līgumc | Spiraea japonica 'Arnold' (stāds konteinerā – C5) | gb. | 17
111 | 33-līgumc | Berberis thunbergii 'Atropurpurea' (stāds konteinerā – C5) | gb. | 50
112 | 33-līgumc | Berberis thunbergii 'Erecta' (stāds konteinerā – C8) | gb. | 40
113 | 33-līgumc | Philadephus 'Zoja Kosmodemjanskaja' (stāds konteinerā – C8) | gb. | 48
114 | 33-līgumc | Priežu mizu mulča (vidēja frakcija), h=80mm, 212.3m² | m3 | 17
115 | 33-līgumc | Vidējas frakcijas priežu mizu mulčas sagatavošana un uzbēršana ar rokām krūmu apstādījumu dobēm; h=80mm, 212.3 m2 | m2 | 212.3
116 | 33-līgumc | Ziemciešu piegāde un stādīšana ar rokām | gb. | 464
117 | 33-līgumc | Arendsii Hybrida 'Fanal' | gb. | 51
118 | 33-līgumc | Alchemilla mollis | gb. | 77
119 | 33-līgumc | Heuchera 'Rachel' | gb. | 152
120 | 33-līgumc | Hosta x undulata 'Erromena' | gb. | 75
121 | 33-līgumc | Doronicum orientale 'Little Leo' | gb. | 109
122 | 33-līgumc | Zāliena ierīkošana
123 | 33-līgumc | Ar organisko un minerālo mēslojumu ielabota melnzeme zāliena gultnes (h=150mm) ierīkošanai (izmantojama esošā noraktā auglīgās augsne, papildināta ar organisko (komposts) un minerālo mēslojumu) | m3 | 60.3
124 | 33-līgumc | Auglīgās augsnes (no atbērtnes) ielabošana ar pievestu organisko un minerālo mēslojumu, planēšana ar rokām (h=150mm), blietēšana atbilstoši zāliena projektētajām augstuma atzīmēm | m2 | 402.2
125 | 33-līgumc | Organiskais mēslojums – komposts (~2 t uz 100m2) | t | 8
126 | 33-līgumc | Zāliena sēklu maisījums – Turfline "Ornamental" (izplatītājs Latvijā SIA "Kurzemes sēklas") - izsējas norma 3 kg/100 m², vai izmantot analogu zāliena sēklu maisījumu | kg | 12.1
127 | 33-līgumc | Zāliena sēšana, iekļaujot zāliena sēklu iestrādāšanu augsnē 3 mm dziļumā un pieblietēšanu (12.1 kg zāliena sēklu) | m2 | 402.2
Kopā |  | 2.mezgls
Kopā Lokālās tāmes izmaksa
Materiālu, grunta apmaiņas un būvgružu transporta izdevumi
Kopā L. Paegles ielas labiekārtojuma izbūve Tiešās izmaksas
1. Materiālu apjomi doti sablīvētā veidā.
2. Darba apjomus skatīt kopā ar ģenerālplānu, profiliem, tehniskajiem risinājumiem un pielikumiem.
3. Izstrādājot piedāvājumu būvuzņēmējam rūpīgi pārskatīt projektu un apjomos jāiekļauj arī neuzrādītie darbi un materiāli, lai kvalitatīvi veiktu būvniecību atbilstoši konkrētā būvuzņēmēja pielietotajai tehnoloģijai, un bez kuriem nebūtu iespējama būvdarbu tehnoloģiski pareiza un spēkā esošajiem normatīviem atbilstoša veikšana pilnā apjomā.
4. Visas atsauces uz iekārtu, materiālu un izstrādājumu izgatavotāju firmām, kuras norādītas projektā,liecina tikai par šo izstrādājumu un iekārtu kvalitātes un apkalpošanas līmeni. Norādīto iekārtu un materiālu nomaiņa ir iespējama ar citām tehniski analogām vai labākām iekārtām un materiāliem.
5. Ģeosintētisko materiālu apjoms dots neievērtējot atgriezumus un pārlaiduma posmus. Šos apjomus būvuzņēmējam jāievērtē cenā uz doto apjomu, vadoties pēc savas piedāvātās izbūves tehnoloģijas.

## 2. kārta VST
Lokālā tāme Nr. 2-4
L. Paegles ielas posma no Dzirnavu ielas līdz Raiņa ielai, Mucenieku ielas posma no Dzirnavu ielas līdz Jelgavas ielai, Skrundas ielas krustojuma ar Jelgavas ielu, Jelgavas ielas posma no Mucenieku ielas līdz Ganību ielai un Graudu ielas posma no Jelgavas ielas līdz Ganību ielas aplim rekonstrukcija Kuldīgā
Būves nosaukums |  |  | L. Paegles ielas posma no Dzirnavu ielas līdz Raiņa ielai, Mucenieku ielas posma no Dzirnavu ielas līdz Jelgavas ielai, Skrundas ielas krustojuma ar Jelgavas ielu, Jelgavas ielas posma no Mucenieku ielas līdz Ganību ielai un Graudu ielas posma no Jelgavas ielas līdz Ganību ielas aplim rekonstrukcija Kuldīgā
Objekta nosaukums |  |  | L. Paegles ielas posma no Dzirnavu ielas līdz Raiņa ielai vājstrāvas tīklu izbūve (Otrā kārta)
Objekta adrese |  |  | L. Paegles ielas posma no Dzirnavu ielas līdz Raiņa ielai
Tāme sastādīta 2015. gada tirgus cenās pamatojoties uz projekta risinājumiem un rasējumiem.
Tāmes izmaksa
Tāme sastādīta
Nr. p.k. | Kods | Darbu apraksts vai materiālu nosaukums |  |  | Vienības izmaksas | [5 empty] | Kopā uz visu apjomu
|  |  | Mērvienība | Daudzums | Laika norma (c/h) | Darba samaksas likme (EUR/h) | Darba alga (EUR) | Materiāli (EUR) | Mehānismi (EUR) | Kopā (EUR) | Darbietilpība (c/h) | Darba alga (EUR) | Materiāli (EUR) | Mehānismi (EUR) | Summa (EUR)
L. Paegles ielas posma no Dzirnavu ielas līdz Raiņa ielai vājstrāvas tīklu izbūve (Otrā kārta)
VĀJSTRĀVAS TĪKLU MONTĀŽA
1 | 23-līgumc | Tranšejas rakšana un aizbēršana platumā līdz 0.5m | m | 102
2 | 23-līgumc | Asfaltbetona seguma demontāža | m2 | 16
3 | 23-līgumc | Kabeļu kanalizācijas cauruļu ieguldīšana tranšejā | 100m | 1.02
4 | 23-līgumc | Kabeļu akas PEH uzstādīšana | gab. | 1
5 | 23-līgumc | Kabeļu kanalizācijas atjaunošana ar šķeltām caurulēm, ja cauruļu skaits blokā: 1 - 2 | kan/m | 15
6 | 23-līgumc | Izpilddokumentācijas izgatavošana objektam, ja trases garums līdz 0,5 km | objekts | 1
7 | 23-līgumc | Kabeļu brīd. lenta, plīstošā, 50mmX500m | ROL | 0.2
8 | 23-līgumc | Silikons N, neitrāls hermēt. 310ml | GAB | 1
9 | 23-līgumc | Kab.kanaliz.caurule 100x6000 | GAB | 18
10 | 23-līgumc | Kab.kanaliz.caurule šķelta 100x3000mm | GAB | 5
11 | 23-līgumc | Akas lūka (slodze līdz 12,5 t) | GAB | 1
12 | 23-līgumc | Plastm aka KP-PEH 800X650 ar kv-pamatni | GAB | 1
13 | 23-līgumc | Dzelzsbetona riņķis kabeļakām | GAB | 1
14 | 23-līgumc | Atloks dzelzsbetona gredz. stiprināšanai | GAB | 3
Kopā Lokālās tāmes izmaksa
Materiālu, grunta apmaiņas un būvgružu transporta izdevumi
Kopā Jelgavas un Graudu ielu apgaismojuma montāža
1. Materiālu apjomi doti sablīvētā veidā.
2. Darba apjomus skatīt kopā ar ģenerālplānu, profiliem, tehniskajiem risinājumiem un pielikumiem.
3. Izstrādājot piedāvājumu būvuzņēmējam rūpīgi pārskatīt projektu un apjomos jāiekļauj arī neuzrādītie darbi un materiāli, lai kvalitatīvi veiktu būvniecību atbilstoši konkrētā būvuzņēmēja pielietotajai tehnoloģijai, un bez kuriem nebūtu iespējama būvdarbu tehnoloģiski pareiza un spēkā esošajiem normatīviem atbilstoša veikšana pilnā apjomā.
4. Visas atsauces uz iekārtu, materiālu un izstrādājumu izgatavotāju firmām, kuras norādītas projektā,liecina tikai par šo izstrādājumu un iekārtu kvalitātes un apkalpošanas līmeni. Norādīto iekārtu un materiālu nomaiņa ir iespējama ar citām tehniski analogām vai labākām iekārtām un materiāliem.
5. Ģeosintētisko materiālu apjoms dots neievērtējot atgriezumus un pārlaiduma posmus. Šos apjomus būvuzņēmējam jāievērtē cenā uz doto apjomu, vadoties pēc savas piedāvātās izbūves tehnoloģijas.

## 2. kārta ELT_p
Lokālā tāme Nr. 2-5
L. Paegles ielas posma no Dzirnavu ielas līdz Raiņa ielai, Mucenieku ielas posma no Dzirnavu ielas līdz Jelgavas ielai, Skrundas ielas krustojuma ar Jelgavas ielu, Jelgavas ielas posma no Mucenieku ielas līdz Ganību ielai un Graudu ielas posma no Jelgavas ielas līdz Ganību ielas aplim rekonstrukcija Kuldīgā
Būves nosaukums |  |  | L. Paegles ielas posma no Dzirnavu ielas līdz Raiņa ielai, Mucenieku ielas posma no Dzirnavu ielas līdz Jelgavas ielai, Skrundas ielas krustojuma ar Jelgavas ielu, Jelgavas ielas posma no Mucenieku ielas līdz Ganību ielai un Graudu ielas posma no Jelgavas ielas līdz Ganību ielas aplim rekonstrukcija Kuldīgā
Objekta nosaukums |  |  | L. Paegles ielas posma no Dzirnavu ielas līdz Raiņa ielai rekonstrukcija (Otrā kārta)
Objekta adrese |  |  | L. Paegles ielas posma no Dzirnavu ielas līdz Raiņa ielai
Tāme sastādīta 2015. gada tirgus cenās pamatojoties uz projekta risinājumiem un rasējumiem.
Tāmes izmaksa
Tāme sastādīta
Nr. p.k. | Kods | Darbu apraksts vai materiālu nosaukums |  |  | Vienības izmaksas | [5 empty] | Kopā uz visu apjomu
|  |  | Mērvienība | Daudzums | Laika norma (c/h) | Darba samaksas likme (EUR/h) | Darba alga (EUR) | Materiāli (EUR) | Mehānismi (EUR) | Kopā (EUR) | Darbietilpība (c/h) | Darba alga (EUR) | Materiāli (EUR) | Mehānismi (EUR) | Summa (EUR)
L. Paegles ielas posma no Dzirnavu ielas līdz Raiņa ielai rekonstrukcija (Otrā kārta)
0.4kV KABEĻA PĀRCELŠANA
1 | 22-līgumc | 0,4 kV sadalne KKM-4-21-002 (EFEN) | k-ts. | 2
2 | 22-līgumc | 0,4 kV sadalne KKM-4+USM-2 (EFEN) | k-ts. | 1
3 | 22-līgumc | Puscilindriska slēdzene | k-ts. | 3
4 | 22-līgumc | Sadalnes pamatne MP-III | k-ts. | 2
5 | 22-līgumc | Zemējuma Cu elektrodi L = 1,5m 1500x5/8" (kaparoti) | gab. | 6
6 | 22-līgumc | Zemējuma klemme JAB5/8" H | gab. | 3
7 | 22-līgumc | Zemējuma vads Cu 25 mm² | m | 15
8 | 22-līgumc | Kabelis AXPK 4x150 | m | 650
9 | 22-līgumc | Kabelis AXPK 4x70 | m | 170
10 | 22-līgumc | Kabelis AXPK 4x35 | m | 40
11 | 22-līgumc | Kabeļa gala apdare EPKT 0063 | gab. | 7
12 | 22-līgumc | Kabeļa gala apdare EPKT 0031 | gab. | 5
13 | 22-līgumc | Naži NH-2 | gab. | 6
14 | 22-līgumc | Drošinātājs NH-00 35A | gab. | 3
15 | 22-līgumc | Drošinātājs NH-00 100A | gab. | 15
16 | 22-līgumc | Drošinātājs NH-2 125A | gab. | 9
17 | 22-līgumc | Drošinātājs NH-0 160A | gab. | 3
18 | 22-līgumc | Brīdinājuma lenta | m | 860
19 | 22-līgumc | Aizsargprofils | m | 600
20 | 22-līgumc | Aizsargcaurule EVOCAB HARD d=110 750N | m | 260
21 | 22-līgumc | Aizsargcaurules gala vāks | gab. | 34
22 | 22-līgumc | Smilts | m3 | 68
23 | 22-līgumc | Montāžas papildmateriāli | k-ts. | 1
24 | 22-līgumc | Tranšejas rakšana un aizbēršana viena līdz divu kabeļu (caurules) gūldīšanai 0.7m dziļumā | m | 723
25 | 22-līgumc | Tranšejas rakšana un aizbēršana viena līdz divu kabeļu (caurules) gūldīšanai 1m dziļumā | m | 142
26 | 22-līgumc | Kabeļu aizsargcaurules d=125 līdz 160 mm ieguldīšana gatavā tranšejā | m | 290
27 | 22-līgumc | Teritorijas labiekārtošana | m2 | 305
28 | 22-līgumc | Žoga atjaunošana | m | 2
29 | 22-līgumc | Grants seguma brauktuves ieklāšana | m2 | 36.2
30 | 22-līgumc | ZS kabeļa no 50 līdz 150 mm2 ieguldīšana gatavā tranšejā | m | 575
31 | 22-līgumc | ZS kabeļa no 50 līdz 150 mm2 ievēršana caurulē | m | 290
32 | 22-līgumc | ZS viendzīslas kabeļa no 16mm2 montāža sadalnē | m | 15
33 | 22-līgumc | ZS plastmasas izolācijas kabeļa līdz 35 mm2 gala apdare | gab. | 2
34 | 22-līgumc | ZS plastmasas izolācijas kabeļa no 50 līdz 150 mm2 gala apdare | gab. | 10
35 | 22-līgumc | Kabeļu komutācijas sadalnes montāža (piem. KS tipa) | gab. | 2
36 | 22-līgumc | Uzskaites sadalnes vairākiem elektroenerģijas skaitītājiem un kabeļu komutācijas sekciju montāža (piem., UKS tipa) | gab. | 1
37 | 22-līgumc | Drošinātāju uzstādīšana | gab | 30
38 | 22-līgumc | Pārsprieguma novadītāja montāža (ZS sadalnē) | gab | 3
39 | 22-līgumc | Automātslēdža montāža sadalnē | gab | 1
40 | 22-līgumc | Drošinātāju līstes montāža | gab | 3
41 | 22-līgumc | Elektroenerģijas skaitītāja montāža | gab | 1
42 | 22-līgumc | Zemēšanas kontūra pretestības mērīšana | kontūrs | 3
43 | 22-līgumc | ZS kabeļa pārbaude ar paaugstinātu spriegumu | gab. | 10
44 | 22-līgumc | Izolācijas pretestības mērīšana | kompl. | 10
45 | 22-līgumc | Vārtu un durvju attīrīšana no sniega | m2 | 305
46 | 22-līgumc | Zāles pļaušana | m2 | 305
47 | 22-līgumc | Operatīvie pārslēgumi | c.st. | 2
48 | 22-līgumc | Ceļā uz objektu pavadītais laiks | c.st. | 3
49 | 22-līgumc | Pakalpojuma sniegšana ar kravas celšanas mehānismu | st. | 1
50 | 22-līgumc | Pakalpojuma sniegšana ar rakšanas mehānismu | st. | 40
51 | 22-līgumc | Speciālās tehnikas transportēšana | km | 20
52 | 22-līgumc | Cita rakstura Darbi kas nav iekļauti sarakstā | c.st. | 2
53 | 22-līgumc | Darbu organizācijas projekts | objekts | 1
54 | 22-līgumc | Energo objekta sagatavošana Valsts pieņemšanas komisijai | objekts | 1
55 | 22-līgumc | Energoobjekta ēkas pieņemšana būvvaldē | objekts | 1
56 | 22-līgumc | Rakšanas atļaujas saņemšana konkrētās ielās | objekts | 1
57 | 22-līgumc | Seguma atjaunošana iekškvartālā ar jaunu segumu | m2 | 36.2
Kopā |  | 0.4kV KABEĻA PĀRCELŠANA
DEMONTĀŽAS DARBI
58 | 22-līgumc | ZS kabeļa (visu šķērsgriezumu) demontāža no GL balsta | kabelis | 1
59 | 22-līgumc | ZS kabeļa gala apdares demontāža | gab. | 1
60 | 22-līgumc | ZS starpbalsta (I-balsta) demontāža | gab. | 6
61 | 22-līgumc | ZS A-veida balsta demontāža | gab. | 2
62 | 22-līgumc | Kabeļa AMKA demontāža | km | 0.38
63 | 22-līgumc | ZS esošo pievadu demontāža | pievads | 5
64 | 22-līgumc | Ielu apgaismojuma armatūras montāža vai demontāža | armat. | 4
65 | 22-līgumc | Pakalpojuma sniegšana ar cilvēku celšanai paredzēto pacēlāja mehānismu | st. | 5
66 | 22-līgumc | Operatīvie pārslēgumi | c.st. | 2
67 | 22-līgumc | Speciālās tehnikas transportēšana | km | 20
68 | 22-līgumc | Cita rakstura Darbi kas nav iekļauti sarakstā | c.st. | 2
69 | 22-līgumc | Darbu organizācijas projekts | objekts | 1
70 | 22-līgumc | Energo objekta sagatavošana Valsts pieņemšanas komisijai | objekts | 1
71 | 22-līgumc | Energoobjekta ēkas pieņemšana būvvaldē | objekts | 1
Kopā |  | DEMONTĀŽAS DARBI
SEGUMU ATJAUNOŠANA
72 | 22-līgumc | Šķembas | m3 | 12.75
73 | 22-līgumc | Melnzeme | m3 | 26.4
74 | 22-līgumc | Zālāja sēkla | kg | 8.8
Kopā |  | SEGUMU ATJAUNOŠANA
Kopā Lokālās tāmes izmaksa
Materiālu, grunta apmaiņas un būvgružu transporta izdevumi
Kopā L. Paegles ielas izbūve Tiešās izmaksas
1. Materiālu apjomi doti sablīvētā veidā.
2. Darba apjomus skatīt kopā ar ģenerālplānu, profiliem, tehniskajiem risinājumiem un pielikumiem.
3. Izstrādājot piedāvājumu būvuzņēmējam rūpīgi pārskatīt projektu un apjomos jāiekļauj arī neuzrādītie darbi un materiāli, lai kvalitatīvi veiktu būvniecību atbilstoši konkrētā būvuzņēmēja pielietotajai tehnoloģijai, un bez kuriem nebūtu iespējama būvdarbu tehnoloģiski pareiza un spēkā esošajiem normatīviem atbilstoša veikšana pilnā apjomā.
4. Visas atsauces uz iekārtu, materiālu un izstrādājumu izgatavotāju firmām, kuras norādītas projektā,liecina tikai par šo izstrādājumu un iekārtu kvalitātes un apkalpošanas līmeni. Norādīto iekārtu un materiālu nomaiņa ir iespējama ar citām tehniski analogām vai labākām iekārtām un materiāliem.
5. Ģeosintētisko materiālu apjoms dots neievērtējot atgriezumus un pārlaiduma posmus. Šos apjomus būvuzņēmējam jāievērtē cenā uz doto apjomu, vadoties pēc savas piedāvātās izbūves tehnoloģijas.

## 3. kārta koptame
L. Paegles ielas posma no Dzirnavu ielas līdz Raiņa ielai, Mucenieku ielas posma no Dzirnavu ielas līdz Jelgavas ielai, Skrundas ielas krustojuma ar Jelgavas ielu, Jelgavas ielas posma no Mucenieku ielas līdz Ganību ielai un Graudu ielas posma no Jelgavas ielas līdz Ganību ielas aplim rekonstrukcija Kuldīgā
Kopsavilkuma aprēķins par darbu vai konstruktīvo elementu veidiem
Būves nosaukums |  |  | L. Paegles ielas posma no Dzirnavu ielas līdz Raiņa ielai, Mucenieku ielas posma no Dzirnavu ielas līdz Jelgavas ielai, Skrundas ielas krustojuma ar Jelgavas ielu, Jelgavas ielas posma no Mucenieku ielas līdz Ganību ielai un Graudu ielas posma no Jelgavas ielas līdz Ganību ielas aplim rekonstrukcija Kuldīgā
Objekta nosaukums |  |  | Jelgavas ielas posms no Graudu ielas līdz Ganību ielai (Trešā kārta)
Objekta adrese |  |  | Jelgavas ielas posms no Graudu ielas līdz Ganību ielai
Par kopējo summu
Kopējā darbietilpība
Tāme sastādīta
N.p.k | Kods, tāme Nr. | Darba veids vai konstruktīvā elementa nosaukums |  |  | Tāmes izmaksa EUR | Darba alga EUR | Materiāli EUR | Mehānismi EUR | Darbietilpība c/h
1 | 3-1 | Kopā Jelgavas ielas rekonstrukcija
2 | 3-2 | Kopā Jelgavas ielas apgaismojuma montāža
3 | 3-3 | Kopā Jelgavas ielas labiekārtojuma izbūve
4 | 3-4 | Kopā Jelgavas ielas vājstrāvas tīklu izbūve
Kopā
Virsizdevumi
tajā skaitā darba aizsardzība
Peļņa
Finanšu rezerve neparedzētiem darbiem
Darba devēja sociālais nodoklis |  |  |  | 23.59%
Kopā

## 3. kārta CD
Lokālā tāme Nr. 3-1
L. Paegles ielas posma no Dzirnavu ielas līdz Raiņa ielai, Mucenieku ielas posma no Dzirnavu ielas līdz Jelgavas ielai, Skrundas ielas krustojuma ar Jelgavas ielu, Jelgavas ielas posma no Mucenieku ielas līdz Ganību ielai un Graudu ielas posma no Jelgavas ielas līdz Ganību ielas aplim rekonstrukcija Kuldīgā
Būves nosaukums |  |  | L. Paegles ielas posma no Dzirnavu ielas līdz Raiņa ielai, Mucenieku ielas posma no Dzirnavu ielas līdz Jelgavas ielai, Skrundas ielas krustojuma ar Jelgavas ielu, Jelgavas ielas posma no Mucenieku ielas līdz Ganību ielai un Graudu ielas posma no Jelgavas ielas līdz Ganību ielas aplim rekonstrukcija Kuldīgā
Objekta nosaukums |  |  | Jelgavas ielas posma no Graudu ielas līdz Ganību ielai rekonstrukcija (Trešā kārta)
Objekta adrese |  |  | Jelgavas ielas posms no Graudu ielas līdz Ganību ielai
Tāme sastādīta 2015. gada tirgus cenās pamatojoties uz projekta risinājumiem un rasējumiem.
Tāmes izmaksa
Tāme sastādīta
Nr. p.k. | Kods | Darbu apraksts vai materiālu nosaukums |  |  | Vienības izmaksas | [5 empty] | Kopā uz visu apjomu
|  |  | Mērvienība | Daudzums | Laika norma (c/h) | Darba samaksas likme (EUR/h) | Darba alga (EUR) | Materiāli (EUR) | Mehānismi (EUR) | Kopā (EUR) | Darbietilpība (c/h) | Darba alga (EUR) | Materiāli (EUR) | Mehānismi (EUR) | Summa (EUR)
Jelgavas ielas posma no Graudu ielas līdz Ganību ielai rekonstrukcija (Trešā kārta)
SAGATAVOŠANAS DARBI
1 | līgumc | Mobilizācija (nepieciešamie darbi būvdarbu uzsākšanai) | apjoms | 1
2 | līgumc | Satiksmes organizācija būvdarbu laikā (ieskaitot pievedceļu uzturēšanu) | apjoms | 1
3 | līgumc | Trases uzmērīšana un nospraušana | m | 550
4 | līgumc | Informācijas stenda (būvtāfeles) un informācijas plāksnes (pēc būvdarbu pabeigšanas) izgatavošana un uzstādīšana | kpl. | 1
5 | 02-līgumc | Asfaltbetona seguma nofrēzēšana, h(vid) = 15cm, ar nofrēzētā materiāla aizvešanu uz pasūtītāja norādītu atbērtni | m² | 3992
6 | 02-līgumc | Betona bruģa seguma demontāža ar demontētā materiāla aizvešanu uz pasūtītāja norādītu atbērtni | m² | 150
7 | 03-līgumc | Ceļa zīmju demontāža ar stabu demontāžu, nododot pasūtītājam, ja nepieciešams | gab. | 7
8 | 02-līgumc | Koku zāģēšana ar celmu laušanu un aizvešana uz būvuzņēmēja atbērtni | gab. | 19
9 | 02-līgumc | Krūmu zāģēšana ar celmu laušanu un aizvešana uz būvuzņēmēja atbērtni | gab. | 11
Kopā
KOMUNIKĀCIJU PĀRBŪVE
Telekomunikāciju aku vāku līmeņošana, izmantojot "peldoša" tipa aku vākus
10 | 27-līgumc | Telekomunikāciju aku vāku inspekcija un līmeņošana izmantojot 40t "peldošos vākus", nepieciešamības gadījumā veicot akas remontu un pārsedzes nomaiņu | gab. | 8
Kopā
ZEMES DARBI
11 | 03-līgumc | Augu zemes noņemšana | m² | 1580
12 | 03-līgumc | Zaļās zonas ierīkošana, izmantojot esošo grunti un augu zemi, h=10cm, apsētu ar zāli (ieskaitot darba zonas sakārtošanu) | m² | 4490
13 | 03-līgumc | Uzbēruma izbūve no "Ceļu specifikācijas 2014" atļautiem materiāliem | m3 | 290
Kopā
CEĻA SEGAS IZBŪVE
Betona bruģa seguma izbūve ietvei un velosipēdistu ceļam
14 | 35-līgumc | Melns betona bruģis ar sarkanām granīta šķembām, betona klase C25/30, h=5cm | m2 | 771
15 | 35-līgumc | Sarkans betona bruģis ar sarkanām granīta šķembām, betona klase C25/30, h=5cm | m2 | 667
16 | 35-līgumc | Betona plāksne ar velosipēda attēla atlējumu, betona klase C35/45, 100x100cm, h=10cm | gab. | 10
17 | 35-līgumc | Granīta sīkšķembas (fr. 4/8 mm), h(vid) = 3cm | m2 | 1448
18 | 35-līgumc | Minerālmateriālu maisījuma 0/45 kārta (N III), h = 15cm | m2 | 1448
19 | 35-līgumc | Salizturīgais smilts slānis (kf > 1 m/dnn), h = 30 cm | m3 | 497
20 | 03-līgumc | Gultnes izstrāde un izraktās grunts aizvešana uz atbērtni | m3 | 860
Nobrauktuvju izbūve
21 | 35-līgumc | Melns betona bruģis ar sarkanām granīta šķembām, betona klase C25/30, h=8cm | m2 | 61
22 | 35-līgumc | Sarkans betona bruģis ar sarkanām granīta šķembām, betona klase C25/30, h=8cm | m2 | 23
23 | 35-līgumc | Granīta sīkšķembas (fr. 4/8 mm), h = 3cm | m2 | 84
24 | 35-līgumc | Minerālmateriālu maisījuma 0/45 (NIII klase) kārta, h = 25cm (izbūvēt divās kārtās) | m2 | 84
25 | 35-līgumc | Salizturīgais smilts slānis (kf > 1 m/dnn), h = 30 cm | m3 | 28
26 | 03-līgumc | Gultnes izstrāde un izraktās grunts aizvešana uz atbērtni | m3 | 76
Brauktuves ceļa segas izbūve no melna betona bruģa
27 | 35-līgumc | Melns betona bruģis, betona klase C25/30, h=8cm | m2 | 3617
28 | 35-līgumc | Granīta sīkšķembas (fr. 4/8 mm), h(vid) = 3cm | m2 | 3617
29 | 35-līgumc | Granīta minerālmateriālu maisījuma 0/45 kārta,LA≤25, h = 10cm | m2 | 3617
30 | 35-līgumc | Granīta minerālmateriālu maisījuma 0/63ps kārta,LA≤25, h = 15cm | m2 | 3617
31 | 35-līgumc | Trīsasu grunts stabilizācijas režģis | m2 | 4340
32 | 35-līgumc | Salizturīgais smilts slānis (kf > 1 m/dnn), h = 50 cm | m3 | 2390
33 | 03-līgumc | Gultnes izstrāde un izraktās grunts aizvešana uz atbērtni | m3 | 5215
Pārejas posmu izbūve
34 | 35-līgumc | Salaiduma posma izbūve no karstā asfalta | m2 | 32
35 | 35-līgumc | Salaiduma posma izbūve no minerālmateriālu maisījuma | m2 | 25
Betona bortakmeņu izbūve
36 | 05-līgumc | Betona bortakmeņu 100.20.8. izbūve, betona klase C25/30, (atbilstoši izbūves shēmai, ieskaitot betonu C16/20 un minerālmateriālu maisījuma 0/45 pamatu) | m | 541
37 | 05-līgumc | Betona bortakmeņu 100.30.15., betona klase C25/30, izbūve (atbilstoši izbūves shēmai, ieskaitot betonu C16/20 un minerālmateriālu maisījuma 0/45 pamatu) | m | 537
38 | 05-līgumc | Betona bortakmeņu 100.30./22.15. (kreisais), betona klase C25/30, izbūve, (atbilstoši izbūves shēmai, ieskaitot betonu C16/20 un minerālmateriālu maisījuma 0/45 pamatu) | m | 11
39 | 05-līgumc | Betona bortakmeņu 100.30./22.15. (labais), betona klase C25/30, izbūve, (atbilstoši izbūves shēmai, ieskaitot betonu C16/20 un minerālmateriālu maisījuma 0/45 pamatu) | m | 11
40 | 05-līgumc | Betona bortakmeņu 100.22.15., betona klase C25/30, izbūve (atbilstoši izbūves shēmai, ieskaitot betonu C16/20 un minerālmateriālu maisījuma 0/45 pamatu) | m | 555
Kopā
CAURTEKAS
Caurteku demontāža
41 | 34-līgumc | Caurtekas demontāža, d=0,5m | m | 22.5
Caurtekas montāža (iekļaujot visas nepieciešamās pozīcijas saskaņā ar rasējumu CD-3-7)
42 | 34-līgumc | Caurtekas montāža, d=0,5m (iekļaujot visas nepieciešamās pozīcijas saskaņā ar rasējumu CD-3-7) | m | 24
Kopā |  | CAURTEKAS
CEĻA APRĪKOJUMS
Ceļa zīmju uzstādīšana
43 | 31-līgumc | 201 | gab. | 8
44 | 31-līgumc | 206 | gab. | 5
45 | 31-līgumc | 306 | gab. | 1
46 | 31-līgumc | 416 (samazināta) | gab. | 3
47 | 31-līgumc | 416A (samazināta) | gab. | 3
48 | 31-līgumc | 417 (samazināta) | gab. | 3
49 | 31-līgumc | 417A (samazināta) | gab. | 3
Brauktuves horizontālo apzīmējumu uzklāšana
50 | 31-līgumc | 920 | m² | 16.5
51 | 31-līgumc | 922 | m² | 1.9
52 | 31-līgumc | 923 | m² | 15.3
53 | 31-līgumc | 930 | m² | 3.5
54 | 31-līgumc | Ceļa zīmju balstu uzstādīšana | gab. | 15
55 | 31-līgumc | Ceļa zīmju liekto balstu uzstādīšana | gab. | 3
56 | 31-līgumc | Ielu nosaukumu norāžu uzstādīšana atbilstoši Kuldīgas koncepcijai | gab. | 8
57 | 31-līgumc | Ielu nosaukumu norāžu balstu uzstādīšana | gab. | 4
58 | 31-līgumc | Esošu informācijas ceļa zīmju aizsardzība | apjoms | 1
Koku stādīšana
59 | 31-līgumc | Dižstāda Quercus robur 'Fastigiata' stādīšana (Parastais ozols, piramidālā ozola šķirne), konteiners C50, stumbra apkārtmērs 12-16cm | gab. | 49
60 | 31-līgumc | Apaļkoka balsti (∅ 8cm;Lkop.=2.6.m, virs. zemes=1.6m), 2 vienam kokam | gab. | 98
61 | 31-līgumc | Lina aukla stumbra nostiprināšanai | gab. | 98
62 | 31-līgumc | Ozolkoka smilšu kastes izgatavošana un uzstādīšana (izmēri 80x60x80 (garums, platums, augstums). Ar slēdzamu vāku. Kastes risinājumu saskaņot ar pasūtīttāju. | gab. | 3
Kopā |  | CEĻA APRĪKOJUMS
GRĀVJA RAKŠANA GAR GANĪBU IELU NO JELGAVAS IELAS LĪDZ VIENĪBAS IELAI
63 | 03-līgumc | Žoga demontāža un utilizācija vai nodošana īpašniekam | m | 23
64 | 03-līgumc | Sia "Lattelecom" kabeļa demontāža | m | 310
65 | 03-līgumc | Caurtekas tīrīšana, d=1.00m | m | 17
66 | 03-līgumc | Grāvja rakšana, h(vid)=0.50m, V=2363m3 | m | 315
67 | 03-līgumc | Grāvja tīrīšana | m | 70
68 | 03-līgumc | Darba zonas sakārtošana ar augu zemi, apsētu ar zāli, h(min)=10cm | m² | 1083
Kopā |  | GRĀVJA RAKŠANA GAR GANĪBU IELU NO JELGAVAS IELAS LĪDZ VIENĪBAS IELAI
AUTORUZRAUDZĪBAS KĀRTĪBĀ RISINĀMO VIDES PIEEJAMĪBAS UZLABOŠANAS PASĀKUMU VIENĪBAS IZMAKSAS
69 | līgumc | Slīpētas betona plāksnes 100x100cm, ietve, betona klase C35/45, h=10cm ar taktīlu virzmu | gab. | 1
70 | līgumc | Betona bruģis, betona klase C25/30, h=5cm ar taktīlu virsmu | gab. | 1
71 | līgumc | Noceļamas slīpētas betona plāksnes 100x100cm, ietve, betona klase C35/45, h=10cm | gab. | 1
72 | līgumc | Apgaismojuma balstu, konsules apgaismojuma montāžai pie ēkas | gab. | 1
73 | līgumc | Ceļa zīmju konsules paredzētas zīmju stiprināšani pie ēkām. | gab. | 1
74 | līgumc | Ceļa zīmju balstu uzstādīšana (diametrs 40mm) | gab. | 1
Kopā |  | AUTORUZRAUDZĪBAS KĀRTĪBĀ RISINĀMO VIDES PIEEJAMĪBAS UZLABOŠANAS PASĀKUMU VIENĪBAS IZMAKSAS
IZPILDDOKUMENTĀCIJA
75 | līgumc | Nepieciešamās izpilddokumentācijas sagatavošana būvdarbu laikā un pēc būvdarbu pabeigšanas | apjoms | 1
Kopā |  | IZPILDDOKUMENTĀCIJA
Kopā Lokālās tāmes izmaksa
Materiālu, grunta apmaiņas un būvgružu transporta izdevumi
Kopā Jelgavas ielas posma no Graudu ielas līdz Ganību ielai rekonstrukcija (Trešā kārta)
1. Materiālu apjomi doti sablīvētā veidā.
2. Darba apjomus skatīt kopā ar ģenerālplānu, profiliem, tehniskajiem risinājumiem un pielikumiem.
3. Izstrādājot piedāvājumu būvuzņēmējam rūpīgi pārskatīt projektu un apjomos jāiekļauj arī neuzrādītie darbi un materiāli, lai kvalitatīvi veiktu būvniecību atbilstoši konkrētā būvuzņēmēja pielietotajai tehnoloģijai, un bez kuriem nebūtu iespējama būvdarbu tehnoloģiski pareiza un spēkā esošajiem normatīviem atbilstoša veikšana pilnā apjomā.
4. Visas atsauces uz iekārtu, materiālu un izstrādājumu izgatavotāju firmām, kuras norādītas projektā,liecina tikai par šo izstrādājumu un iekārtu kvalitātes un apkalpošanas līmeni. Norādīto iekārtu un materiālu nomaiņa ir iespējama ar citām tehniski analogām vai labākām iekārtām un materiāliem.
5. Ģeosintētisko materiālu apjoms dots neievērtējot atgriezumus un pārlaiduma posmus. Šos apjomus būvuzņēmējam jāievērtē cenā uz doto apjomu, vadoties pēc savas piedāvātās izbūves tehnoloģijas.

## 3. kārta ELT_a
Lokālā tāme Nr. 3-2
L. Paegles ielas posma no Dzirnavu ielas līdz Raiņa ielai, Mucenieku ielas posma no Dzirnavu ielas līdz Jelgavas ielai, Skrundas ielas krustojuma ar Jelgavas ielu, Jelgavas ielas posma no Mucenieku ielas līdz Ganību ielai un Graudu ielas posma no Jelgavas ielas līdz Ganību ielas aplim rekonstrukcija Kuldīgā
Būves nosaukums |  |  | L. Paegles ielas posma no Dzirnavu ielas līdz Raiņa ielai, Mucenieku ielas posma no Dzirnavu ielas līdz Jelgavas ielai, Skrundas ielas krustojuma ar Jelgavas ielu, Jelgavas ielas posma no Mucenieku ielas līdz Ganību ielai un Graudu ielas posma no Jelgavas ielas līdz Ganību ielas aplim rekonstrukcija Kuldīgā
Objekta nosaukums |  |  | Jelgavas ielas posma no Graudu ielas līdz Ganību ielai apgaismojuma montāža (Trešā kārta)
Objekta adrese |  |  | Jelgavas ielas posms no Graudu ielas līdz Ganību ielai
Tāme sastādīta 2015. gada tirgus cenās pamatojoties uz projekta risinājumiem un rasējumiem.
Tāmes izmaksa
Tāme sastādīta
Nr. p.k. | Kods | Darbu apraksts vai materiālu nosaukums |  |  | Vienības izmaksas | [5 empty] | Kopā uz visu apjomu
|  |  | Mērvienība | Daudzums | Laika norma (c/h) | Darba samaksas likme (EUR/h) | Darba alga (EUR) | Materiāli (EUR) | Mehānismi (EUR) | Kopā (EUR) | Darbietilpība (c/h) | Darba alga (EUR) | Materiāli (EUR) | Mehānismi (EUR) | Summa (EUR)
Jelgavas ielas posma no Graudu ielas līdz Ganību ielai apgaismojuma montāža (Trešā kārta)
APGAISMOJUMA MONTĀŽA
1 | 02-līgumc | Gaismekļu demontāža | gb | 12
2 | 22-līgumc | Kabelis NYY-J 3x1.5 DRAKA | t m | 96
3 | 22-līgumc | Kabeļa ievilkšana apgaismojuma balstā | t m | 96
4 | 22-līgumc | Automātslēdža montāža balstā uz DIN sliedes | gb | 12
5 | 22-līgumc | DIN sliede, 50mm | gb | 12
6 | 22-līgumc | Automātslēdzis1f C6A hager | gb | 12
7 | 22-līgumc | Gaismekļa montāža | gb | 12
8 | 22-līgumc | Gaismeklis SGS 102 PHILIPS | gb | 12
9 | 22-līgumc | Spuldze Na 150W | gb | 12
10 | 22-līgumc | Virsapmetuma rozetes montāža uz balsta | gb | 12
11 | 22-līgumc | Virsapmetuma rozete ar vāciņu, 1v. IP44, SCHNEIDER | gb | 12
12 | līgumc | Nodošanas dokumentācijas sagatavošana | kpl | 1
13 | līgumc | Papilddarbi (montāžas darbiem izmnatoto teritoriju sakārtošana) | kpl | 1
14 | līgumc | Papildmateriāli | kpl | 1
Kopā Lokālās tāmes izmaksa
Materiālu, grunta apmaiņas un būvgružu transporta izdevumi
Kopā Jelgavas un Graudu ielu apgaismojuma montāža
1. Materiālu apjomi doti sablīvētā veidā.
2. Darba apjomus skatīt kopā ar ģenerālplānu, profiliem, tehniskajiem risinājumiem un pielikumiem.
3. Izstrādājot piedāvājumu būvuzņēmējam rūpīgi pārskatīt projektu un apjomos jāiekļauj arī neuzrādītie darbi un materiāli, lai kvalitatīvi veiktu būvniecību atbilstoši konkrētā būvuzņēmēja pielietotajai tehnoloģijai, un bez kuriem nebūtu iespējama būvdarbu tehnoloģiski pareiza un spēkā esošajiem normatīviem atbilstoša veikšana pilnā apjomā.
4. Visas atsauces uz iekārtu, materiālu un izstrādājumu izgatavotāju firmām, kuras norādītas projektā,liecina tikai par šo izstrādājumu un iekārtu kvalitātes un apkalpošanas līmeni. Norādīto iekārtu un materiālu nomaiņa ir iespējama ar citām tehniski analogām vai labākām iekārtām un materiāliem.
5. Ģeosintētisko materiālu apjoms dots neievērtējot atgriezumus un pārlaiduma posmus. Šos apjomus būvuzņēmējam jāievērtē cenā uz doto apjomu, vadoties pēc savas piedāvātās izbūves tehnoloģijas.

## 3. kārta TS
Lokālā tāme Nr. 3-3
L. Paegles ielas posma no Dzirnavu ielas līdz Raiņa ielai, Mucenieku ielas posma no Dzirnavu ielas līdz Jelgavas ielai, Skrundas ielas krustojuma ar Jelgavas ielu, Jelgavas ielas posma no Mucenieku ielas līdz Ganību ielai un Graudu ielas posma no Jelgavas ielas līdz Ganību ielas aplim rekonstrukcija Kuldīgā
Būves nosaukums |  |  | L. Paegles ielas posma no Dzirnavu ielas līdz Raiņa ielai, Mucenieku ielas posma no Dzirnavu ielas līdz Jelgavas ielai, Skrundas ielas krustojuma ar Jelgavas ielu, Jelgavas ielas posma no Mucenieku ielas līdz Ganību ielai un Graudu ielas posma no Jelgavas ielas līdz Ganību ielas aplim rekonstrukcija Kuldīgā
Objekta nosaukums |  |  | Jelgavas ielas posma no Graudu ielas līdz Ganību ielai labiekārtojuma izbūve (Trešā kārta)
Objekta adrese |  |  | Jelgavas ielas posms no Graudu ielas līdz Ganību ielai
Tāme sastādīta 2015. gada tirgus cenās pamatojoties uz projekta risinājumiem un rasējumiem.
Tāmes izmaksa
Tāme sastādīta
Nr. p.k. | Kods | Darbu apraksts vai materiālu nosaukums |  |  | Vienības izmaksas | [5 empty] | Kopā uz visu apjomu
|  |  | Mērvienība | Daudzums | Laika norma (c/h) | Darba samaksas likme (EUR/h) | Darba alga (EUR) | Materiāli (EUR) | Mehānismi (EUR) | Kopā (EUR) | Darbietilpība (c/h) | Darba alga (EUR) | Materiāli (EUR) | Mehānismi (EUR) | Summa (EUR)
Jelgavas ielas posma no Graudu ielas līdz Ganību ielai labiekārtojuma izbūve (Trešā kārta)
3. KĀRTA
1 | 33-līgumc | Atpūtas sols Neo Barcino (UM304) vai ekvivalents izstrādājums, izmēri: 1800x715x430mm Sola metāliskās detaļas-pelēkas (sudraba, RAL 9006), matētas, sola koka virsma riekstkoka krāsā. Sola piegāde, montāža un uzstādīšana betona pamatos C20/25 uz šķembotas pamatnes. | gb. | 2
2 | 33-līgumc | Atkritumu urna Argo (PA693GR) vai ekvivalents izstrādājums. Izmēri: 365x825(620)mm Tērauda plāksne ar caurumojumu. Krāsota, matēta, tonis-RAL 9006. Urnas piegāde, montāža un uzstādīšana betona pamatos C20/25 uz šķembotas pamatnes. | gb. | 2
Kopā |  | 3. KĀRTA
Kopā Lokālās tāmes izmaksa
Materiālu, grunta apmaiņas un būvgružu transporta izdevumi
Kopā Jelgavas un Graudu ielu izbūve Tiešās izmaksas
1. Materiālu apjomi doti sablīvētā veidā.
2. Darba apjomus skatīt kopā ar ģenerālplānu, profiliem, tehniskajiem risinājumiem un pielikumiem.
3. Izstrādājot piedāvājumu būvuzņēmējam rūpīgi pārskatīt projektu un apjomos jāiekļauj arī neuzrādītie darbi un materiāli, lai kvalitatīvi veiktu būvniecību atbilstoši konkrētā būvuzņēmēja pielietotajai tehnoloģijai, un bez kuriem nebūtu iespējama būvdarbu tehnoloģiski pareiza un spēkā esošajiem normatīviem atbilstoša veikšana pilnā apjomā.
4. Visas atsauces uz iekārtu, materiālu un izstrādājumu izgatavotāju firmām, kuras norādītas projektā,liecina tikai par šo izstrādājumu un iekārtu kvalitātes un apkalpošanas līmeni. Norādīto iekārtu un materiālu nomaiņa ir iespējama ar citām tehniski analogām vai labākām iekārtām un materiāliem.
5. Ģeosintētisko materiālu apjoms dots neievērtējot atgriezumus un pārlaiduma posmus. Šos apjomus būvuzņēmējam jāievērtē cenā uz doto apjomu, vadoties pēc savas piedāvātās izbūves tehnoloģijas.

## 3. kārta VST
Lokālā tāme Nr. 3-4
L. Paegles ielas posma no Dzirnavu ielas līdz Raiņa ielai, Mucenieku ielas posma no Dzirnavu ielas līdz Jelgavas ielai, Skrundas ielas krustojuma ar Jelgavas ielu, Jelgavas ielas posma no Mucenieku ielas līdz Ganību ielai un Graudu ielas posma no Jelgavas ielas līdz Ganību ielas aplim rekonstrukcija Kuldīgā
Būves nosaukums |  |  | L. Paegles ielas posma no Dzirnavu ielas līdz Raiņa ielai, Mucenieku ielas posma no Dzirnavu ielas līdz Jelgavas ielai, Skrundas ielas krustojuma ar Jelgavas ielu, Jelgavas ielas posma no Mucenieku ielas līdz Ganību ielai un Graudu ielas posma no Jelgavas ielas līdz Ganību ielas aplim rekonstrukcija Kuldīgā
Objekta nosaukums |  |  | Jelgavas ielas posma no Graudu ielas līdz Ganību ielai vājstrāvas tīkla izbūve izbūve (Trešā kārta)
Objekta adrese |  |  | Jelgavas ielas posms no Graudu ielas līdz Ganību ielai
Tāme sastādīta 2015. gada tirgus cenās pamatojoties uz projekta risinājumiem un rasējumiem.
Tāmes izmaksa
Tāme sastādīta
Nr. p.k. | Kods | Darbu apraksts vai materiālu nosaukums |  |  | Vienības izmaksas | [5 empty] | Kopā uz visu apjomu
|  |  | Mērvienība | Daudzums | Laika norma (c/h) | Darba samaksas likme (EUR/h) | Darba alga (EUR) | Materiāli (EUR) | Mehānismi (EUR) | Kopā (EUR) | Darbietilpība (c/h) | Darba alga (EUR) | Materiāli (EUR) | Mehānismi (EUR) | Summa (EUR)
Jelgavas ielas posma no Graudu ielas līdz Ganību ielai vājstrāvas tīkla izbūve izbūve (Trešā kārta)
VĀJSTRĀVAS TĪKLU MONTĀŽA
1 | 23-līgumc | Tranšejas rakšana un aizbēršana platumā līdz 0.5m | m | 372
2 | 23-līgumc | Asfaltbetona seguma demontāža | m2 | 16
3 | 23-līgumc | Kabeļu kanalizācijas cauruļu ieguldīšana tranšejā | m | 395
4 | 23-līgumc | Kabeļu akas PEH uzstādīšana | gab. | 6
5 | 23-līgumc | Kabeļu akas PEH demontāža | gab. | 4
6 | 23-līgumc | Kabeļu akas PEH uzstādīšana uz esošās kanalizācijas | gab. | 1
7 | 23-līgumc | Kabeļu ieguldīšana kab. kan., tilpums līdz 100x2 (ieskaitot) | m | 2000
8 | 23-līgumc | Kabeļa pāru montāža, kabeļa tilpums 10x2, ieskaitot kabeļu atzarojumus izmantojot 1 pāra savienotājus | uzmava | 4
9 | 23-līgumc | Kabeļa uzmavas montāža, kabeļiem ar kopējo tilpumu līdz 100x2 (ieskaitot), kabeļu skaits līdz 2 kabeļiem | uzmava | 4
10 | 23-līgumc | Maģistrālo un sadales kabeļu mērījumi starp gala iekārtām | 100 pāri | 0.1
11 | 23-līgumc | Optiskā kabeļa ieguldīšana kabeļu kanalizācijā | m | 240
12 | 23-līgumc | Optiskā kabeļa izvilkšana no kabeļu kanalizācijas | 100 m | 240
13 | 23-līgumc | Uzmavas uzstādīšana un 2 optisko kabeļu iestrāde uzmavā (FOSC400 tipa uzmava) | uzmava | 1
14 | 23-līgumc | Pieņemšanas testēšana un profilaktiskie mērījumi | šķiedra | 1
15 | 23-līgumc | Optiskā kabeļa līnijas pases korekcija pēc kabeļa pārvilkšanās | dok.pakete | 1
16 | 23-līgumc | Izpilddokumentācijas izgatavošana objektam, ja trases garums līdz 0,5 km | objekts | 1
17 | 23-līgumc | Kabeļu brīd. lenta, plīstošā, 50mmX500m | m | 500
18 | 23-līgumc | Silikons N, neitrāls hermēt. 310ml | GAB | 7
19 | 23-līgumc | Kab.kanaliz.caurule 100x6000 | GAB | 66
20 | 23-līgumc | Kab.kanaliz.caurules līkums(100/90°) | GAB | 1
21 | 23-līgumc | Akas lūka (slodze līdz 12,5 t) | GAB | 7
22 | 23-līgumc | Plastm aka KP-PEH 800X650 ar kv-pamatni | GAB | 7
23 | 23-līgumc | Dzelzsbetona riņķis kabeļakām | GAB | 7
24 | 23-līgumc | Dībelis saitītēm 10x43 (JST) 100 gab. | GAB | 1
25 | 23-līgumc | Atloks dzelzsbetona gredz. stiprināšanai | GAB | 21
Kopā Lokālās tāmes izmaksa
Materiālu, grunta apmaiņas un būvgružu transporta izdevumi
Kopā Jelgavas un Graudu ielu apgaismojuma montāža
1. Materiālu apjomi doti sablīvētā veidā.
2. Darba apjomus skatīt kopā ar ģenerālplānu, profiliem, tehniskajiem risinājumiem un pielikumiem.
3. Izstrādājot piedāvājumu būvuzņēmējam rūpīgi pārskatīt projektu un apjomos jāiekļauj arī neuzrādītie darbi un materiāli, lai kvalitatīvi veiktu būvniecību atbilstoši konkrētā būvuzņēmēja pielietotajai tehnoloģijai, un bez kuriem nebūtu iespējama būvdarbu tehnoloģiski pareiza un spēkā esošajiem normatīviem atbilstoša veikšana pilnā apjomā.
4. Visas atsauces uz iekārtu, materiālu un izstrādājumu izgatavotāju firmām, kuras norādītas projektā,liecina tikai par šo izstrādājumu un iekārtu kvalitātes un apkalpošanas līmeni. Norādīto iekārtu un materiālu nomaiņa ir iespējama ar citām tehniski analogām vai labākām iekārtām un materiāliem.
5. Ģeosintētisko materiālu apjoms dots neievērtējot atgriezumus un pārlaiduma posmus. Šos apjomus būvuzņēmējam jāievērtē cenā uz doto apjomu, vadoties pēc savas piedāvātās izbūves tehnoloģijas.

## 4. kārta koptame
L. Paegles ielas posma no Dzirnavu ielas līdz Raiņa ielai, Mucenieku ielas posma no Dzirnavu ielas līdz Jelgavas ielai, Skrundas ielas krustojuma ar Jelgavas ielu, Jelgavas ielas posma no Mucenieku ielas līdz Ganību ielai un Graudu ielas posma no Jelgavas ielas līdz Ganību ielas aplim rekonstrukcija Kuldīgā
Kopsavilkuma aprēķins par darbu vai konstruktīvo elementu veidiem
Būves nosaukums |  |  | L. Paegles ielas posma no Dzirnavu ielas līdz Raiņa ielai, Mucenieku ielas posma no Dzirnavu ielas līdz Jelgavas ielai, Skrundas ielas krustojuma ar Jelgavas ielu, Jelgavas ielas posma no Mucenieku ielas līdz Ganību ielai un Graudu ielas posma no Jelgavas ielas līdz Ganību ielas aplim rekonstrukcija Kuldīgā
Objekta nosaukums |  |  | Mucenieku ielas posma no Dzirnavu ielas līdz Jelgavas ielai rekonstrukcija Kuldīgā (Ceturtā kārta)
Objekta adrese |  |  | Mucenieku ielas posms no Dzirnavu ielas līdz Jelgavas ielai
Par kopējo summu
Kopējā darbietilpība
Tāme sastādīta
N.p.k | Kods, tāme Nr. | Darba veids vai konstruktīvā elementa nosaukums |  |  | Tāmes izmaksa EUR | Darba alga EUR | Materiāli EUR | Mehānismi EUR | Darbietilpība c/h
1 | 4-1 | Kopā Mucenieku ielas posms no Dzirnavu ielas līdz Jelgavas ielai rekonstrukcija
2 | 4-2 | Kopā Mucenieku ielas posms no Dzirnavu ielas līdz Jelgavas ielai apgaismojuma montāža
3 | 4-3 | Kopā Mucenieku ielas posms no Dzirnavu ielas līdz Jelgavas ielai ielas labiekārtojuma izbūve
Kopā
Virsizdevumi
tajā skaitā darba aizsardzība
Peļņa
Finanšu rezerve neparedzētiem darbiem
Darba devēja sociālais nodoklis |  |  |  | 23.59%
Kopā

## 4. kārta CD
Lokālā tāme Nr. 4-1
L. Paegles ielas posma no Dzirnavu ielas līdz Raiņa ielai, Mucenieku ielas posma no Dzirnavu ielas līdz Jelgavas ielai, Skrundas ielas krustojuma ar Jelgavas ielu, Jelgavas ielas posma no Mucenieku ielas līdz Ganību ielai un Graudu ielas posma no Jelgavas ielas līdz Ganību ielas aplim rekonstrukcija Kuldīgā
Būves nosaukums |  |  | L. Paegles ielas posma no Dzirnavu ielas līdz Raiņa ielai, Mucenieku ielas posma no Dzirnavu ielas līdz Jelgavas ielai, Skrundas ielas krustojuma ar Jelgavas ielu, Jelgavas ielas posma no Mucenieku ielas līdz Ganību ielai un Graudu ielas posma no Jelgavas ielas līdz Ganību ielas aplim rekonstrukcija Kuldīgā
Objekta nosaukums |  |  | Mucenieku ielas posma no Dzirnavu ielas līdz Jelgavas ielai rekonstrukcija Kuldīgā (Ceturtā kārta)
Objekta adrese |  |  | Mucenieku ielas posms no Dzirnavu ielas līdz Jelgavas ielai
Tāme sastādīta 2015. gada tirgus cenās pamatojoties uz projekta risinājumiem un rasējumiem.
Tāmes izmaksa
Tāme sastādīta
Nr. p.k. | Kods | Darbu apraksts vai materiālu nosaukums |  |  | Vienības izmaksas | [5 empty] | Kopā uz visu apjomu
|  |  | Mērvienība | Daudzums | Laika norma (c/h) | Darba samaksas likme (EUR/h) | Darba alga (EUR) | Materiāli (EUR) | Mehānismi (EUR) | Kopā (EUR) | Darbietilpība (c/h) | Darba alga (EUR) | Materiāli (EUR) | Mehānismi (EUR) | Summa (EUR)
Mucenieku ielas posma no Dzirnavu ielas līdz Jelgavas ielai rekonstrukcija Kuldīgā (Ceturtā kārta)
SAGATAVOŠANAS DARBI
1 | līgumc | Mobilizācija (nepieciešamie darbi būvdarbu uzsākšanai) | apjoms | 1
2 | līgumc | Satiksmes organizācija būvdarbu laikā (ieskaitot pievedceļu uzturēšanu) | apjoms | 1
3 | līgumc | Trases uzmērīšana un nospraušana | m | 192
4 | līgumc | Informācijas stenda (būvtāfeles) un informācijas plāksnes (pēc būvdarbu pabeigšanas) izgatavošana un uzstādīšana | kpl. | 1
5 | 02-līgumc | Asfaltbetona seguma nofrēzēšana, h(vid) = 15cm, ar nofrēzētā materiāla aizvešanu uz pasūtītāja norādītu atbērtni | m² | 1745
6 | 03-līgumc | Koku zāģēšana ar celmu laušanu un aizvešana uz būvuzņēmēja atbērtni | gab. | 3
7 | 02-līgumc | Krūmu zāģēšana ar celmu laušanu un aizvešana uz būvuzņēmēja atbērtni | gab. | 3
8 | 02-līgumc | Ceļa zīmju demontāža ar stabu demontāžu, nododot pasūtītājam, ja nepieciešams | gab. | 9
9 | 02-līgumc | Betona bortakmeņu demontāža un utilizācija ar demontētā materiāla aizvešanu uz pasūtītāja norādītu atbērtni | m | 392
10 | 02-līgumc | Ievju demontāža, ieskaitot ietvju apmaļu demontāžu, un utilizācija, h(vid)=0.50m | m2 | 557
Kopā
KOMUNIKĀCIJU PĀRBŪVE
Telekomunikāciju aku vāku līmeņošana, izmantojot "peldoša" tipa aku vākus
11 | 27-līgumc | Telekomunikāciju aku vāku inspekcija un līmeņošana izmantojot 40t "peldošos vākus", nepieciešamības gadījumā veicot akas remontu un pārsedzes nomaiņu | gab. | 8
12 | 27-līgumc | Kanalizācijas aku vāku inspekcija un līmeņošana izmantojot 40t "peldošos vākus", nepieciešamības gadījumā veicot akas remontu un pārsedzes nomaiņu | gab. | 1
13 | 23-līgumc | 4 azbestbetona cauruļu nomaiņa pret DVK 110 vai analogām caurulēm | m | 288
Kopā |  | KOMUNIKĀCIJU PĀRBŪVE
ZEMES DARBI
14 | 03-līgumc | Augu zemes noņemšana | m² | 283
15 | 03-līgumc | Zaļās zonas ierīkošana, izmantojot esošo grunti un augu zemi, h=10cm, apsētu ar zāli (ieskaitot darba zonas sakārtošanu) | m² | 140
16 | 35-līgumc | Uzbēruma izbūve no "Ceļu specifikācijas 2014" atļautiem materiāliem | m3 | 95
Kopā |  | ZEMES DARBI
CEĻA SEGAS IZBŪVE
Ietves segas izbūve
17 | 35-līgumc | Melns betona bruģis ar sarkanām granīta šķembām. betona klase C25/30, h=5cm | m2 | 665
18 | 35-līgumc | Granīta sīkšķembas (fr. 4/8 mm), h(vid) = 3cm | m2 | 665
19 | 35-līgumc | Minerālmateriālu maisījuma 0/45 kārta (N III), h = 15cm | m2 | 665
20 | 35-līgumc | Salizturīgais smilts slānis (kf > 1 m/dnn), h = 30 cm | m3 | 245
21 | 35-līgumc | Gultnes izstrāde un izraktās grunts aizvešana uz atbērtni | m3 | 420
Nobrauktuvju izbūve
22 | 35-līgumc | Melns betona bruģis ar sarkanām granīta šķembām. betona klase C25/30, h=8cm | m2 | 7
23 | 35-līgumc | Granīta sīkšķembas (fr. 4/8 mm), h(vid) = 3cm | m2 | 7
24 | 35-līgumc | Minerālmateriālu maisījuma 0/45 kārta, h = 30cm | m2 | 8
25 | 35-līgumc | Salizturīgais smilts slānis (kf > 1 m/dnn), h = 30 cm | m3 | 2
Brauktuves ceļa segas izbūve no pelēka betona bruģa ar sarkanām granīta šķembām
26 | 35-līgumc | Pelēks betona bruģis ar sarkanām granīta šķembām, betona klase C25/30, h=8cm | m2 | 1295
27 | 35-līgumc | Granīta sīkšķembas (fr. 4/8 mm), h(vid) = 3cm | m2 | 1295
28 | 35-līgumc | Granīta minerālmateriālu maisījuma 0/45 kārta,LA≤25, h = 15cm | m2 | 1295
29 | 35-līgumc | Granīta minerālmateriālu maisījuma 0/63ps kārta,LA≤25, h = 20cm | m2 | 1295
30 | 35-līgumc | Trīsasu grunts stabilizācijas režģis | m2 | 1295
31 | 35-līgumc | Salizturīgais smilts slānis (kf > 1 m/dnn), h = 50 cm | m3 | 712
32 | 03-līgumc | Gultnes izstrāde un izraktās grunts aizvešana uz atbērtni | m3 | 1274
Brauktuves malu piebruģējuma izbūve
33 | 35-līgumc | Šķeltā laukakmens bruģis (atbilstošs sarakstos norādītajai izmantojamo bruģa segumu specifikācijai) | m2 | 180
34 | 35-līgumc | Granīta sīkšķembas (fr. 4/8 mm), h(vid) = 3cm | m2 | 180
35 | 35-līgumc | Granīta minerālmateriālu maisījuma 0/45 kārta,LA≤25, h = 15cm | m2 | 180
36 | 35-līgumc | Granīta minerālmateriālu maisījuma 0/63ps kārta,LA≤25, h = 20cm | m2 | 180
37 | 35-līgumc | Salizturīgais smilts slānis (kf > 1 m/dnn), h = 30 cm | m3 | 91
38 | 03-līgumc | Gultnes izstrāde un izraktās grunts aizvešana uz atbērtni | m3 | 223
Laukakmeņu seguma izbūve stāvvietām un ielu paplašinājumam
39 | 35-līgumc | Laukakmens bruģis (atbilstošs sarakstos norādītajai izmantojamo bruģa segumu specifikācijai) | m2 | 122
40 | 35-līgumc | Granīta sīkšķembas (fr. 4/8 mm), h = 10cm | m2 | 122
41 | 35-līgumc | Smilts/cementa maisījums attiecībā 1:8 atstarpju aizpildīšanai, h(vid) = 8cm | m3 | 1.8544
42 | 35-līgumc | Granīta minerālmateriālu maisījuma 0/45 kārta,LA≤25, h = 15cm | m2 | 122
43 | 35-līgumc | Granīta minerālmateriālu maisījuma 0/63ps kārta,LA≤25, h = 20cm | m2 | 122
44 | 35-līgumc | Trīsasu grunts stabilizācijas režģis | m2 | 190
45 | 35-līgumc | Salizturīgais smilts slānis (kf > 1 m/dnn), h = 30 cm | m3 | 102
46 | 03-līgumc | Gultnes izstrāde un izraktās grunts aizvešana uz atbērtni | m3 | 240
Balta betona bruģa seguma izbūve gājēju pārejai
47 | 35-līgumc | Balts betona bruģis, betona klase C25/30, h=8cm | m2 | 16
48 | 35-līgumc | Granīta sīkšķembas (fr. 4/8 mm), h(vid) = 3cm | m2 | 16
49 | 35-līgumc | Granīta minerālmateriālu maisījuma 0/45 kārta,LA≤25, h = 15cm | m2 | 16
50 | 35-līgumc | Granīta minerālmateriālu maisījuma 0/63ps kārta,LA≤25, h = 20cm | m2 | 16
51 | 35-līgumc | Trīsasu grunts stabilizācijas režģis | m2 | 16
52 | 35-līgumc | Salizturīgais smilts slānis (kf > 1 m/dnn), h = 30 cm | m3 | 8
53 | 03-līgumc | Gultnes izstrāde un izraktās grunts aizvešana uz atbērtni | m3 | 21
Betona bortakmeņu izbūve
54 | 05-līgumc | Betona bortakmeņu 100.20.8. izbūve, betona klase C25/30, (atbilstoši izbūves shēmai, ieskaitot betonu C16/20 un minerālmateriālu maisījuma 0/45 pamatu) | m | 346
55 | 05-līgumc | Betona bortakmeņu 100.22.15., betona klase C25/30, izbūve (atbilstoši izbūves shēmai, ieskaitot betonu C16/20 un minerālmateriālu maisījuma 0/45 pamatu) | m | 599
Kopā
CEĻA APRĪKOJUMS
Ceļa zīmju uzstādīšana
56 | 31-līgumc | 108 | gab. | 1
57 | 31-līgumc | 201 | gab. | 4
58 | 31-līgumc | 206 | gab. | 2
59 | 31-līgumc | 208 | gab. | 1
60 | 31-līgumc | 301 | gab. | 1
61 | 31-līgumc | 301 (sfēriska) | gab. | 1
62 | 31-līgumc | 326 | gab. | 12
63 | 31-līgumc | 404 | gab. | 1
64 | 31-līgumc | 405 | gab. | 1
65 | 31-līgumc | 501 | gab. | 1
66 | 31-līgumc | 502 | gab. | 1
67 | 31-līgumc | 530 | gab. | 2
68 | 31-līgumc | 531 | gab. | 2
69 | 31-līgumc | 532 | gab. | 4
70 | 31-līgumc | 534(ar nosaukumu) | gab. | 2
71 | 31-līgumc | 703 | gab. | 1
72 | 31-līgumc | 809 | gab. | 1
73 | 31-līgumc | 811 | gab. | 1
74 | 31-līgumc | Autobusu kustības saraksts | gab. | 1
75 | 31-līgumc | Ielu nosaukumu norāžu uzstādīšana atbilstoši Kuldīgas koncepcijai | gab. | 2
76 | 31-līgumc | Ielu nosaukumu norāžu balstu uzstādīšana | gab. | 1
77 | 31-līgumc | Norāžu uzstādīšana atbilstoši Kuldīgas novada koncepcijai | gab. | 4
78 | 31-līgumc | Norāžu balstu uzstādīšana atbilstoši Kuldīgas novada koncepcijai | gab. | 1
79 | 31-līgumc | Ceļa zīmju balstu uzstādīšana | gab. | 20
80 | 31-līgumc | 703. ceļazīmes balsta uzstādīšana | gab. | 1
Kopā |  | CEĻA APRĪKOJUMS
Cokola atjaunošana ēkai Mucenieku ielā 1
81 | 02-līgumc | Cokola attīrīšana (ar rokām vai citu būvnieka izraudzītu metodi, kas nerada kaitējumu esošajam cokola apmetumam un ir saskaņota ar Pasūtītāju) | m2 | 2.2
82 | 02-līgumc | Kaļķu javas apmetuma atjaunošana | m2 | 2.2
83 | 02-līgumc | Cokola atjaunotās daļas krāsošana (toni piemeklējot atbilstošu esošajam cokola tonim un saskaņojot to ar Pasūtītāju) | m2 | 2.2
Kopā |  | Cokola atjaunošana ēkai Mucenieku ielā 1
AUTORUZRAUDZĪBAS KĀRTĪBĀ RISINĀMO VIDES PIEEJAMĪBAS UZLABOŠANAS PASĀKUMU VIENĪBAS IZMAKSAS
84 | līgumc | Slīpētas betona plāksnes 100x100cm, ietve, betona klase C35/45, h=10cm ar taktīlu virzmu | gab. | 1
85 | līgumc | Betona bruģis, betona klase C25/30, h=5cm ar taktīlu virsmu | gab. | 1
86 | līgumc | Noceļamas slīpētas betona plāksnes 100x100cm, ietve, betona klase C35/45, h=10cm | gab. | 1
87 | līgumc | Apgaismojuma balstu, konsules apgaismojuma montāžai pie ēkas | gab. | 1
88 | līgumc | Ceļa zīmju konsules paredzētas zīmju stiprināšani pie ēkām. | gab. | 1
89 | līgumc | Ceļa zīmju balstu uzstādīšana (diametrs 40mm) | gab. | 1
Kopā |  | AUTORUZRAUDZĪBAS KĀRTĪBĀ RISINĀMO VIDES PIEEJAMĪBAS UZLABOŠANAS PASĀKUMU VIENĪBAS IZMAKSAS
IZPILDDOKUMENTĀCIJA
90 | līgumc | Nepieciešamās izpilddokumentācijas sagatavošana būvdarbu laikā un pēc būvdarbu pabeigšanas | apjoms | 1
Kopā |  | IZPILDDOKUMENTĀCIJA
Kopā Lokālās tāmes izmaksa
Materiālu, grunta apmaiņas un būvgružu transporta izdevumi
Kopā Jelgavas un Graudu ielu izbūve Tiešās izmaksas
1. Materiālu apjomi doti sablīvētā veidā.
2. Darba apjomus skatīt kopā ar ģenerālplānu, profiliem, tehniskajiem risinājumiem un pielikumiem.
3. Izstrādājot piedāvājumu būvuzņēmējam rūpīgi pārskatīt projektu un apjomos jāiekļauj arī neuzrādītie darbi un materiāli, lai kvalitatīvi veiktu būvniecību atbilstoši konkrētā būvuzņēmēja pielietotajai tehnoloģijai, un bez kuriem nebūtu iespējama būvdarbu tehnoloģiski pareiza un spēkā esošajiem normatīviem atbilstoša veikšana pilnā apjomā.
4. Visas atsauces uz iekārtu, materiālu un izstrādājumu izgatavotāju firmām, kuras norādītas projektā,liecina tikai par šo izstrādājumu un iekārtu kvalitātes un apkalpošanas līmeni. Norādīto iekārtu un materiālu nomaiņa ir iespējama ar citām tehniski analogām vai labākām iekārtām un materiāliem.
5. Ģeosintētisko materiālu apjoms dots neievērtējot atgriezumus un pārlaiduma posmus. Šos apjomus būvuzņēmējam jāievērtē cenā uz doto apjomu, vadoties pēc savas piedāvātās izbūves tehnoloģijas.

## 4. kārta ELT
Lokālā tāme Nr. 4-2
L. Paegles ielas posma no Dzirnavu ielas līdz Raiņa ielai, Mucenieku ielas posma no Dzirnavu ielas līdz Jelgavas ielai, Skrundas ielas krustojuma ar Jelgavas ielu, Jelgavas ielas posma no Mucenieku ielas līdz Ganību ielai un Graudu ielas posma no Jelgavas ielas līdz Ganību ielas aplim rekonstrukcija Kuldīgā
Būves nosaukums |  |  | L. Paegles ielas posma no Dzirnavu ielas līdz Raiņa ielai, Mucenieku ielas posma no Dzirnavu ielas līdz Jelgavas ielai, Skrundas ielas krustojuma ar Jelgavas ielu, Jelgavas ielas posma no Mucenieku ielas līdz Ganību ielai un Graudu ielas posma no Jelgavas ielas līdz Ganību ielas aplim rekonstrukcija Kuldīgā
Objekta nosaukums |  |  | Mucenieku ielas posma no Dzirnavu ielas līdz Jelgavas ielai apgaismojuma montāža Kuldīgā (Ceturtā kārta)
Objekta adrese |  |  | Mucenieku ielas posms no Dzirnavu ielas līdz Jelgavas ielai
Tāme sastādīta 2015. gada tirgus cenās pamatojoties uz projekta risinājumiem un rasējumiem.
Tāmes izmaksa
Tāme sastādīta
Nr. p.k. | Kods | Darbu apraksts vai materiālu nosaukums |  |  | Vienības izmaksas | [5 empty] | Kopā uz visu apjomu
|  |  | Mērvienība | Daudzums | Laika norma (c/h) | Darba samaksas likme (EUR/h) | Darba alga (EUR) | Materiāli (EUR) | Mehānismi (EUR) | Kopā (EUR) | Darbietilpība (c/h) | Darba alga (EUR) | Materiāli (EUR) | Mehānismi (EUR) | Summa (EUR)
Mucenieku ielas posma no Dzirnavu ielas līdz Jelgavas ielai apgaismojuma montāža Kuldīgā (Ceturtā kārta)
APGAISMOJUMA MONTĀŽA
1 | 02-līgumc | Apgaismojuma balstu, konsuļu, gaismekļu demontāža | kpl | 3
2 | 03-līgumc | Tranšejas rakšana, aizbēršana | t m | 228
3 | 03-līgumc | Smilts spilvena izveidošana | m2 | 68.4
4 | 22-līgumc | Kabeļa ievilkšana aizsargcaurulē | t m | 303
5 | 22-līgumc | Aizsargcaurule EVOCAB HARD d=50 EVOPIPES | t m | 303
6 | 22-līgumc | Aizsargcaurule EVOCAB HARD d=110 EVOPIPES | t m | 29
7 | 22-līgumc | Brīdinājuma lentas uzklāšana, ieskaitot lentu | t m | 303
8 | 22-līgumc | Caurules, kabeļa guldīšana tranšejā | t m | 332
9 | 22-līgumc | Kabelis AXPK 4x35 DRAKA | t m | 343
10 | 22-līgumc | Kabelis NYY-J 3x1.5 DRAKA | t m | 126
11 | 22-līgumc | Kabeļa gala apdare EPKT 0015 JAUDA, montāža | gb | 23
12 | 22-līgumc | Savienojuma uzmavas montāža | gb | 4
13 | 22-līgumc | Savienojuma uzmava SJK1C ENSTO | gb | 4
14 | 22-līgumc | Sadalnes izbūve | gb | 2
15 | 22-līgumc | Sadalne ar pamatni KS-I-04 | gb | 2
16 | 22-līgumc | Kontaktnaži NH-00 JAUDA | gb | 6
17 | 22-līgumc | Drošinātājs NH00 16A JAUDA | gb | 15
18 | 22-līgumc | Automātslēdža montāža balstā uz DIN sliedes | kpl | 14
19 | 22-līgumc | DIN sliede, 50mm, ENSTO | gb | 7
20 | 22-līgumc | Bedres rakšana sadalnes pamatam | gb | 2
21 | 22-līgumc | Bedres rakšana apgaismojuma balstam | gb | 7
22 | 22-līgumc | Apgaismojuma balstu pamatu montāža | gb | 7
23 | 22-līgumc | Pamatne stabam (pēc pasūtījuma) | gb | 7
24 | 22-līgumc | Gumijas blīve GB-RG EUROPOLES | gb | 7
25 | 22-līgumc | Apgaismojuma balstu, konsules montāža | kpl | 7
26 | 22-līgumc | Vēsturiskais apgaismojuma balsts, H= 8m (pēc pasūtījuma) | gb | 7
27 | 22-līgumc | Vēsturiska konsule (pēc pasūtījuma) | gb | 7
28 | 22-līgumc | Kabeļa ievilkšana apgaismojuma balstā | t m | 126
29 | 22-līgumc | Automātslēdzis1f C6A hager | gb | 14
30 | 22-līgumc | Gaismekļa montāža | gb | 7
31 | 22-līgumc | Vēsturiskais gaismeklis (Kuldīgas vecpilsētas tipa) | gb | 7
32 | 22-līgumc | Spuldze Na 150W | gb | 7
33 | 22-līgumc | Gaismekļa vadības iekārtas montāža | gb | 2
34 | 22-līgumc | Gaismekļa vadības iekārta C-NODE, TELIKO | gb | 2
35 | 22-līgumc | Elektromagnētiskās droseles montāža | gb | 2
36 | 22-līgumc | Elektromagnētiskā drosele, AMI | gb | 2
37 | 22-līgumc | Spaiļu montāža balstā | gb | 7
38 | 22-līgumc | Spaiļu komplekts SV15, ENSTO | gb | 7
39 | 22-līgumc | Virsapmetuma rozetes montāža uz balsta | gb | 7
40 | 22-līgumc | Virsapmetuma rozete ar vāciņu, 1v. IP44, SCHNEIDER | gb | 7
41 | 22-līgumc | Atkārtotais zemējums ar izbūvi, 30 Omi | kpl | 2
42 | 22-līgumc | Zemējuma elektrodi, Cu 1500mm 5/8` | gb | 4
43 | 22-līgumc | Zemējuma vads, Cu 25mm2 | m | 10
44 | 22-līgumc | Zemējuma elektroda spaile, JAB-5/8`` | gb | 4
45 | 22-līgumc | Zemējuma elektroda spice, 5/8` | gb | 4
46 | 22-līgumc | Slēdzene | gb | 2
47 | 22-līgumc | Drošinātājslēdzis 3p NH 00 EFEN | gb | 7
48 | 22-līgumc | Zemējuma kontūra mērījumi | gab | 1
49 | 22-līgumc | Izolācijas pretestības mērījumi | kpl | 23
50 | 22-līgumc | Smiltis | m3 | 13.68
51 | 22-līgumc | Ģeodēziskā kontrolkartēšana | m | 228
52 | 22-līgumc | Trases nospraušana | m | 228
53 | līgumc | Nodošanas dokumentācijas sagatavošana | kpl | 1
54 | līgumc | Papildmateriāli | kpl | 1
55 | līgumc | Papilddarbi | kpl | 1
Kopā Lokālās tāmes izmaksa
Materiālu, grunta apmaiņas un būvgružu transporta izdevumi
Kopā Jelgavas un Graudu ielu apgaismojuma montāža
1. Materiālu apjomi doti sablīvētā veidā.
2. Darba apjomus skatīt kopā ar ģenerālplānu, profiliem, tehniskajiem risinājumiem un pielikumiem.
3. Izstrādājot piedāvājumu būvuzņēmējam rūpīgi pārskatīt projektu un apjomos jāiekļauj arī neuzrādītie darbi un materiāli, lai kvalitatīvi veiktu būvniecību atbilstoši konkrētā būvuzņēmēja pielietotajai tehnoloģijai, un bez kuriem nebūtu iespējama būvdarbu tehnoloģiski pareiza un spēkā esošajiem normatīviem atbilstoša veikšana pilnā apjomā.
4. Visas atsauces uz iekārtu, materiālu un izstrādājumu izgatavotāju firmām, kuras norādītas projektā,liecina tikai par šo izstrādājumu un iekārtu kvalitātes un apkalpošanas līmeni. Norādīto iekārtu un materiālu nomaiņa ir iespējama ar citām tehniski analogām vai labākām iekārtām un materiāliem.
5. Ģeosintētisko materiālu apjoms dots neievērtējot atgriezumus un pārlaiduma posmus. Šos apjomus būvuzņēmējam jāievērtē cenā uz doto apjomu, vadoties pēc savas piedāvātās izbūves tehnoloģijas.

## 4. kārta TS
Lokālā tāme Nr. 4-3
L. Paegles ielas posma no Dzirnavu ielas līdz Raiņa ielai, Mucenieku ielas posma no Dzirnavu ielas līdz Jelgavas ielai, Skrundas ielas krustojuma ar Jelgavas ielu, Jelgavas ielas posma no Mucenieku ielas līdz Ganību ielai un Graudu ielas posma no Jelgavas ielas līdz Ganību ielas aplim rekonstrukcija Kuldīgā
Būves nosaukums |  |  | L. Paegles ielas posma no Dzirnavu ielas līdz Raiņa ielai, Mucenieku ielas posma no Dzirnavu ielas līdz Jelgavas ielai, Skrundas ielas krustojuma ar Jelgavas ielu, Jelgavas ielas posma no Mucenieku ielas līdz Ganību ielai un Graudu ielas posma no Jelgavas ielas līdz Ganību ielas aplim rekonstrukcija Kuldīgā
Objekta nosaukums |  |  | Mucenieku ielas posma no Dzirnavu ielas līdz Jelgavas ielai labiekārtojuma izbūve Kuldīgā (Ceturtā kārta)
Objekta adrese |  |  | Mucenieku ielas posms no Dzirnavu ielas līdz Jelgavas ielai
Tāme sastādīta 2015. gada tirgus cenās pamatojoties uz projekta risinājumiem un rasējumiem.
Tāmes izmaksa
Tāme sastādīta
Nr. p.k. | Kods | Darbu apraksts vai materiālu nosaukums |  |  | Vienības izmaksas | [5 empty] | Kopā uz visu apjomu
|  |  | Mērvienība | Daudzums | Laika norma (c/h) | Darba samaksas likme (EUR/h) | Darba alga (EUR) | Materiāli (EUR) | Mehānismi (EUR) | Kopā (EUR) | Darbietilpība (c/h) | Darba alga (EUR) | Materiāli (EUR) | Mehānismi (EUR) | Summa (EUR)
Mucenieku ielas posma no Dzirnavu ielas līdz Jelgavas ielai labiekārtojuma izbūve Kuldīgā (Ceturtā kārta)
1 | 33-līgumc | Projekta nospraušana dabā | kpl. | 1
2 | 33-līgumc | Esošās augsnes virskārtas (auglīgās augsnes) noņemšana ar buldozeru no esošā zāliena visā proj. terit. robežā (Hvid=15 cm,~485 m²), pārvietošana uz atbērtni | m3 | 72.8
3 | 33-līgumc | Zemes virsmas planēšana (485,0 m2) pēc vertikālā plānojuma un visu iesegumu pamatnes gultņu sagatavošana, iekļaujot esošā grunts pamatslāņa blietēšanu (110,3 m2 cietie segumi, betona apmales, 71,6 m2 apstādījumu dobes, 295,4 m2 zāliens) | m3 | 143.1
4 | 33-līgumc | Liekās esošās grunts savākšana ar ekskavatoru, berot kravas automašīnā, aizvešana (līdz 10 km) un utilizācija | m3 | 70.3
5 | 33-līgumc | Liekās noņemtās augsnes virskārtas (pārsvarā velēnas) savākšana ar ekskavatoru, berot kravas automašīnā, aizvešana (līdz 10 km) un utilizācija | m3 | 28.5
6 | 33-līgumc | Betona ietvju apmaļu (620.185.60) uzstādīšana (gājēju celiņam, materiālu atdalīšanai) uz šķembu un betona pamatnes, paredzot visu ieseguma kārtu izbūvi un blietēšanu
7 | 33-līgumc | Salizturīgais slānis/ drenējoša smilts (Kf > 1 m/dnn), h=195mm | m3 | 8.1
8 | 33-līgumc | Minerālmateriālu maisījums 0/32p, h=100 | m3 | 7.4
9 | 33-līgumc | Betona C16/20 stiprinājums, h=70mm | m3 | 2.7
10 | 33-līgumc | Betona apmale 620.185.60, pelēka | t.m. | 110.4
11 | 33-līgumc | Laukakmeņu apaļā bruģa seguma( ∅12-18cm) ierīkošana, paredzot visu ieseguma kārtu izbūvi un blietēšanu
12 | 33-līgumc | Minerālmateriālu maisījuma 0/32p kārta, stiprības klase N II, h=150mm | m3 | 3.5
13 | 33-līgumc | Granīta sīkšķembas (fr.4/8mm),h=100mm | m3 | 2.3
14 | 33-līgumc | Laukakmeņu segums ∅12-18cm | m2 | 23.3
15 | 33-līgumc | Šķeltā laukakmens segums (biezums 50mm) seguma ierīkošana, paredzot visu ieseguma kārtu izbūvi un blietēšanu
16 | 33-līgumc | Salizturīgais slānis/ drenējoša smilts (Kf > 1 m/dnn), h=300mm | m3 | 26.1
17 | 33-līgumc | Minerālmateriālu maisījuma 0/32p kārta, stiprības klase N II, h=150mm | m3 | 13.1
18 | 33-līgumc | Granīta sīkšķembas (fr.4/8mm),h=50mm | m3 | 4.4
19 | 33-līgumc | Šķeltā laukakmens segums | m2 | 87
20 | 33-līgumc | Atpūtas masīvkoka sola bez atzveltnes izejmateriālu izgatavošana, montāža un uzstādīšana, iekļaujot stiprināšanu betona pamatos (skat. TS-4.2) | kpl. | 4
21 | 33-līgumc | Minerālmateriālu maisījums 0/32p kārta, b=10cm | m3 | 1.4
22 | 33-līgumc | Betons C20/25, /50x50x60cm | m3 | 1.2
23 | 33-līgumc | Dziļi impregnēts masīvkoks sēdvietai /ozols/ 380x200x1760mm | gb. | 4
24 | 33-līgumc | Mehāniski leņķī metinātas tērauda loksnes/ biezums 20mm, platums mainīgs | gb. | 8
25 | 33-līgumc | Atkritumu urnas izejmateriālu sagatavošana, montāža un uzstādīšana, iekļaujot stiprināšanu pie seguma (skat. TS-4.3) | kpl. | 2
26 | 33-līgumc | Karsti cinkota tērauda U veida profils/ biezums 4mm/izm.50x36x50mm/krāsots melnā krāsā/garums 450mm | gb. | 8
27 | 33-līgumc | Karsti velmēti tērauda leņķa profili /biezums 4mm/ 50x50/krāsots melnā krāsā/garums 950mm | gb. | 8
28 | 33-līgumc | Mehāniski metināts L veida tērauda profila leņķis/biezums 4mm/ 50x60x330mm/krāsots melnā krāsā | gb. | 8
29 | 33-līgumc | Dziļi impregnēts koka dēlis /442x190x25mm | gb. | 40
30 | 33-līgumc | Mehāniski sametinātas tērauda loksnes/ biezums 2mm/ malas-924X375mmx4gab | gb. | 8
31 | 33-līgumc | Mehāniski piemetināta tērauda loksne/ biezums 2mm/pamats perforēts -375x375mm | gb. | 2
32 | 33-līgumc | Augu kastes izejmateriālu sagatavošana, montāža un uzstādīšana, iekļaujot stiprināšanu pie betona pamatiem (skat. TS-4.3) | kpl. | 6
33 | 33-līgumc | Minerālmateriālu maisījums 0/32p kārta, h=10cm | m3 | 1.6
34 | 33-līgumc | Betons C20/25 /20x20x40cm | m3 | 0.5
35 | 33-līgumc | Ārējais karkass augu kastei: | kpl. | 6
36 | 33-līgumc | Karsti cinkota tērauda U veida profils/ biezums 5mm/50x100x50mm/garums 1000mm | gb. | 24
37 | 33-līgumc | Kvadrātveida caurules/ biezums 5mm/100x100/krāsots melnā krāsā/ garums 1000mm | gb. | 24
38 | 33-līgumc | Mehāniski metināts L veida tērauda profila leņķis/biezums 5mm/ 50x1000mm( sānmala);160x1000mm (apakšmala)/krāsots melnā krāsā | kpl. | 24
39 | 33-līgumc | Dziļi impregnēts koka dēlis/ozols/100x25mm/ garums 940mm | gb. | 240
40 | 33-līgumc | Augu kastes " kājas" /pie metāla kvadrātcauruļu rāmja piemetināti tērauda stieņi ∅15mm ar 100x100x10mm plāksni | kpl. | 24
41 | 33-līgumc | Iekšējā augu zemes kaste no metinātu lokšņu ietvara/ metināts: | kpl. | 6
42 | 33-līgumc | Tērauda loksnes/biezums 4mm/918x986mm | gb. | 24
43 | 33-līgumc | Mehāniski perforēta tērauda loksne/ biezums 4mm/ pam. perforēts -986x986mm | gb. | 6
44 | 33-līgumc | Velosipēda statīvs VT 75 80 1 (SIA "MK dizains") vai ekvivalents izstrādājums. Statīva konstrukcija-tērauds, apdare- cinkots metāls ar pulverkrāsas pārklājumu, tonis RAL 9006. Statīva piegāde, montāža un uzstādīšana betona pamatos C20/25 uz šķembotas pamatnes. | gb. | 3
45 | 33-līgumc | Apstādījumu ierīkošana:
46 | 33-līgumc | Ar pievestu organisko un minerālo mēslojumu ielabota atvesta auglīgā augsne apstādījumu dobju ierīkošanai: lapu krūmiem 600mm dziļumā vienlaidus zonā - 12,9 m2; ziemciešu dobēm 400mm dziļumā vienlaidus zonā – 58,7 m2 | m3 | 31.2
47 | 33-līgumc | Atvestas auglīgās augsnes ielabošana ar pievestu organisko un minerālo mēslojumu, apstādījumu dobju ierīkošanai: lapu krūmiem 600mm dziļumā vienlaidus zonā – 12,9 m2; ziemciešu dobēm 400mm dziļumā vienlaidus zonā – 58,7 m2 | m2 | 71.6
48 | 33-līgumc | Augļu krūmu stādvietu ierīkošana no pievestas auglīgās augsnes, ielabotas ar pievestu organisko un minerālo mēslojumu (stādvieta 600x600x600mm) | m3 | 2
49 | 33-līgumc | Lapu krūmu piegāde un stādīšana ar rokām | gb. | 14
50 | 33-līgumc | Ribes uva-crispa 'Avenīte '(stāds konteinerā – C10) | gb. | 4
51 | 33-līgumc | Ribes rubrum 'Vīksnes sarkanās' (stāds konteinerā – C10) | gb. | 5
52 | 33-līgumc | Ligustrum vulgare 'Aureum' (stāds konteinerā – C10) | gb. | 5
53 | 33-līgumc | Ziemciešu piegāde un stādīšana ar rokām | gb. | 897
54 | 33-līgumc | Leuncanthemum x superbum 'Silberprinzesschen' | gb. | 60
55 | 33-līgumc | Alchemilla erythropoda | gb. | 240
56 | 33-līgumc | Hosta 'Wide Brim' | gb. | 32
57 | 33-līgumc | Hosta 'Golden Tiara' | gb. | 31
58 | 33-līgumc | Aster alpinus 'Goliath' | gb. | 170
59 | 33-līgumc | Sedum spectabile | gb. | 44
60 | 33-līgumc | Sedum spectabile 'Brilliant' | gb. | 39
61 | 33-līgumc | Luzula nivea 'Lucinis' | gb. | 47
62 | 33-līgumc | Arrhenatherum bulbosum 'Variegatum' | gb. | 123
63 | 33-līgumc | Festuca valesiaca 'Glaucantha' | gb. | 41
64 | 33-līgumc | Coreopsis grandiflora 'Sunray' | gb. | 70
65 | 33-līgumc | Priežu mizu mulča (vidēja frakcija), h=80mm, 12,9 m² | m3 | 1
66 | 33-līgumc | Vidējas frakcijas priežu mizu mulčas sagatavošana un uzbēršana ar rokām; h=80mm, 16,7 m2 | m2 | 12.9
67 | 33-līgumc | Viengadīgo puķu piegāde un stādīšana (pieņemot min. 16 augu stādus uz 1 augu kasti) | gb. | 96
68 | 33-līgumc | Coleus x blumei 'Nevada'
69 | 33-līgumc | Coleus x blumei ' Wizard Velvet Red'
70 | 33-līgumc | Dichondra argentea 'Silver Falls'
71 | 33-līgumc | Helichrysum petiolare 'Gold'
72 | 33-līgumc | Ipomoea batatas (Ornamental Sweet Potato Vine) 'Marguerite'
73 | 33-līgumc | Lysimachia nummularia 'Goldilocks'
74 | 33-līgumc | Lobelia erinus 'Hot White'
75 | 33-līgumc | Pelargonium peltatum 'Corriente Arctic Red'
76 | 33-līgumc | Petunia hybrida 'Surfinia Burgundy'
77 | 33-līgumc | Petunia hybrida ' 'Surfinia Hot Pink'
78 | 33-līgumc | Plectranthus fruticosus 'Fantastica'
79 | 33-līgumc | Augsnes substrāts augu kastu apstādījumu ierīkošanai (apjoms dots sablīvētā veidā) | m3 | 6
80 | 33-līgumc | Augsnes substrāta atvešana un augu kastu piepildīšana apstādījumu ierīkošanai (apjoms dots sablīvētā veidā) | m3 | 6
81 | 33-līgumc | Sīpolpuķu piegāde un stādīšana (narcises, tulpes, krokusi) | gb. | 1014
82 | 33-līgumc | Zāliena ierīkošana
83 | 33-līgumc | Ar organisko un minerālo mēslojumu ielabota auglīgā augsne zāliena gultnes (h=150mm) ierīkošanai (izmantojama esošā auglīgā augsne, papildināta ar atvestu organisko (komposts) un minerālo mēslojumu) | m3 | 44.3
84 | 33-līgumc | Auglīgās augsnes (no atbērtnes) ielabošana ar pievestu organisko un minerālo mēslojumu, planēšana ar rokām (h=150mm), blietēšana atbilstoši zāliena projektētajām augstuma atzīmēm | m2 | 295.4
85 | 33-līgumc | Zāliena sēklu maisījums – Turfline "Ornamental" (izplatītājs Latvijā SIA "Kurzemes sēklas") - izsējas norma 3 kg/100 m², vai izmantot analogu zāliena sēklu maisījumu | kg | 8.9
86 | 33-līgumc | Organiskais mēslojums – komposts (~2 t uz 100m2) | t | 6
87 | 33-līgumc | Zāliena sēšana, iekļaujot zāliena sēklu iestrādāšanu augsnē 3 mm dziļumā un pieblietēšanu (8,9 kg zāliena sēklu) | m2 | 295.4
Kopā Lokālās tāmes izmaksa
Materiālu, grunta apmaiņas un būvgružu transporta izdevumi
Kopā Mucenieku ielas labiekārtojuma izbūve Tiešās izmaksas
1. Materiālu apjomi doti sablīvētā veidā.
2. Darba apjomus skatīt kopā ar ģenerālplānu, profiliem, tehniskajiem risinājumiem un pielikumiem.
3. Izstrādājot piedāvājumu būvuzņēmējam rūpīgi pārskatīt projektu un apjomos jāiekļauj arī neuzrādītie darbi un materiāli, lai kvalitatīvi veiktu būvniecību atbilstoši konkrētā būvuzņēmēja pielietotajai tehnoloģijai, un bez kuriem nebūtu iespējama būvdarbu tehnoloģiski pareiza un spēkā esošajiem normatīviem atbilstoša veikšana pilnā apjomā.
4. Visas atsauces uz iekārtu, materiālu un izstrādājumu izgatavotāju firmām, kuras norādītas projektā,liecina tikai par šo izstrādājumu un iekārtu kvalitātes un apkalpošanas līmeni. Norādīto iekārtu un materiālu nomaiņa ir iespējama ar citām tehniski analogām vai labākām iekārtām un materiāliem.
5. Ģeosintētisko materiālu apjoms dots neievērtējot atgriezumus un pārlaiduma posmus. Šos apjomus būvuzņēmējam jāievērtē cenā uz doto apjomu, vadoties pēc savas piedāvātās izbūves tehnoloģijas.

## 5. kārta koptame
L. Paegles ielas posma no Dzirnavu ielas līdz Raiņa ielai, Mucenieku ielas posma no Dzirnavu ielas līdz Jelgavas ielai, Skrundas ielas krustojuma ar Jelgavas ielu, Jelgavas ielas posma no Mucenieku ielas līdz Ganību ielai un Graudu ielas posma no Jelgavas ielas līdz Ganību ielas aplim rekonstrukcija Kuldīgā
Kopsavilkuma aprēķins par darbu vai konstruktīvo elementu veidiem
Būves nosaukums |  |  | L. Paegles ielas posma no Dzirnavu ielas līdz Raiņa ielai, Mucenieku ielas posma no Dzirnavu ielas līdz Jelgavas ielai, Skrundas ielas krustojuma ar Jelgavas ielu, Jelgavas ielas posma no Mucenieku ielas līdz Ganību ielai un Graudu ielas posma no Jelgavas ielas līdz Ganību ielas aplim rekonstrukcija Kuldīgā
Objekta nosaukums |  |  | Jelgavas ielas posma no Mucenieku ielas līdz Graudu ielai un Graudu ielas posma no Jelgavas ielas līdz Ganību ielas aplim ūdensvada, sadzīves kanalizācijas un lietusūdens kanalizācijas rekonstrukcija Kuldīgā (Piektā kārta)
Objekta adrese |  |  | Jelgavas ielas posms no Mucenieku ielas līdz Graudu ielai un Graudu ielas posms no Jelgavas ielas līdz Ganību ielas aplim
Par kopējo summu
Kopējā darbietilpība
Tāme sastādīta
N.p.k | Kods, tāme Nr. | Darba veids vai konstruktīvā elementa nosaukums |  |  | Tāmes izmaksa EUR | Darba alga EUR | Materiāli EUR | Mehānismi EUR | Darbietilpība c/h
1 | 5-1 | Kopā Jelgavas un Graudu ielas ūdensvada un kanalizācijas izbūve
2 | 5-1 | Kopā Jelgavas un Graudu ielas lietus ūdens kanalizācijas izbūve
Kopā
Virsizdevumi
tajā skaitā darba aizsardzība
Peļņa
Finanšu rezerve neparedzētiem darbiem
Darba devēja sociālais nodoklis |  |  |  | 23.59%
Kopā

## 5. kārta UKT
Lokālā tāme Nr. 5-1
L. Paegles ielas posma no Dzirnavu ielas līdz Raiņa ielai, Mucenieku ielas posma no Dzirnavu ielas līdz Jelgavas ielai, Skrundas ielas krustojuma ar Jelgavas ielu, Jelgavas ielas posma no Mucenieku ielas līdz Ganību ielai un Graudu ielas posma no Jelgavas ielas līdz Ganību ielas aplim rekonstrukcija Kuldīgā
Būves nosaukums |  |  | L. Paegles ielas posma no Dzirnavu ielas līdz Raiņa ielai, Mucenieku ielas posma no Dzirnavu ielas līdz Jelgavas ielai, Skrundas ielas krustojuma ar Jelgavas ielu, Jelgavas ielas posma no Mucenieku ielas līdz Ganību ielai un Graudu ielas posma no Jelgavas ielas līdz Ganību ielas aplim rekonstrukcija Kuldīgā
Objekta nosaukums |  |  | Jelgavas ielas posma no Mucenieku ielas līdz Graudu ielai un Graudu ielas posma no Jelgavas ielas līdz Ganību ielas aplim ūdensvada, sadzīves kanalizācijas un lietusūdens kanalizācijas rekonstrukcija Kuldīgā (Piektā kārta)
Objekta adrese |  |  | Jelgavas ielas posms no Mucenieku ielas līdz Graudu ielai un Graudu ielas posms no Jelgavas ielas līdz Ganību ielas aplim
[12 empty] | Tāme sastādīta |  | 2015-04-09
Nr. p.k. | Kods | Darbu apraksts vai materiālu nosaukums |  |  | Vienības izmaksas | [5 empty] | Kopā uz visu apjomu
|  |  | Mērvienība | Daudzums | Laika norma (c/h) | Darba samaksas likme (EUR/h) | Darba alga (EUR) | Materiāli (EUR) | Mehānismi (EUR) | Kopā (EUR) | Darbietilpība (c/h) | Darba alga (EUR) | Materiāli (EUR) | Mehānismi (EUR) | Summa (EUR)
Jelgavas ielas posma no Mucenieku ielas līdz Graudu ielai un Graudu ielas posma no Jelgavas ielas līdz Ganību ielas aplim ūdensvada, sadzīves kanalizācijas un lietusūdens kanalizācijas rekonstrukcija Kuldīgā (Piektā kārta)
ZEMES DARBI PROJEKTĒTO UKT TĪKLU DARBU ZONĀ
1 | 03-līgumc | Tranšejas rakšana projektēto cauruļvadu montāžai. Grunti noblīvēt līdz dabīgā blīvuma pakāpei | m³ | 27963
2 | 03-līgumc | Izraktās grunts transportēšana uz atbērtni | m³ | 27963
3 | 03-līgumc | Smilts pamatnes un apbērums ierīkošana h=0,15/0.30 m | m³ | izslēgts
4 | 03-līgumc | Virszemes ūdens atsūknēšana no tranšejas ar drenāžas sūkni (nepieciešamības gadījumā) | m | 6350
5 | 03-līgumc | Grunts ūdens līmeņa pazemināšana ar adatfiltriem lietus kanalizācijas un ūdensvada cauruļu rakšanas zonā | m | 6350
6 | 03-līgumc | Tranšejas sieniņu nostiprināšana ar metāla vairogiem pie dziļuma lielāka par 1,50m | m | 5400
7 | 03-līgumc | Tranšejas aizbēršana ar jaunu smilšu grunti no smilšu pamatnes (cauruļu apbērums) līdz grunts virsmai | m³ | izslēgts
8 | 03-līgumc | Esošā seguma noņemšana, tranšejas platumā | m² | izsēgts
9 | 03-līgumc | Seguma atjaunošana tranšejas platumā | m² | izslēgts
Kopā |  | ZEMES DARBI PROJEKTĒTO UKT TĪKLU DARBU ZONĀ
ŪDENSVADS
10 | 27-līgumc | Spiedvada PE-100 caurules montāža PN16 (100m), OD32x3.0 | m | 197
11 | 27-līgumc | Spiedvada PE-100 caurule PN16 (100m), OD32x3.0 | m | 197
12 | 27-līgumc | Spiedvada PE-100 caurules montāža PN16 (100m), OD40x3.7 | m | 24
13 | 27-līgumc | Spiedvada PE-100 caurule PN16 (100m), OD40x3.7 | m | 24
14 | 27-līgumc | Spiedvada PE-100 caurules montāža PN16 (100m), OD50x4.6 | m | 38
15 | 27-līgumc | Spiedvada PE-100 caurule PN16 (100m), OD50x4.6 | m | 38
16 | 27-līgumc | Spiedvada PE-100 caurules montāža PN10 (100m), OD63x3.8 | m | 93
17 | 27-līgumc | Spiedvada PE-100 caurule PN10 (100m), OD63x3.8 | m | 93
18 | 27-līgumc | Spiedvada PE-100 caurules montāža PN10 (12m), OD75x4.5 | m | 11
19 | 27-līgumc | Spiedvada PE-100 caurule PN10 (12m), OD75x4.5 | m | 11
20 | 27-līgumc | Spiedvada PE-100 caurules montāža PN10 (100m), OD110x6.6 | m | 186
21 | 27-līgumc | Spiedvada PE-100 caurule PN10 (100m), OD110x6.6 | m | 186
22 | 27-līgumc | Spiedvada PE-100 caurules montāža PN10 (12m), OD160x9.5 | m | 104
23 | 27-līgumc | Spiedvada PE-100 caurule PN10 (12m), OD160x9.5 | m | 104
24 | 27-līgumc | Spiedvada PE-100 caurules montāža PN10 (12m), OD200x11.9 | m | 1388
25 | 27-līgumc | Spiedvada PE-100 caurule PN10 (12m), OD200x11.9 | m | 1388
26 | 27-līgumc | Aizsargcaurule DCI DN400 ar distanceriem (attālums starp distanceriem 1.50m) montāža | m | 251
27 | 27-līgumc | Aizsargcaurule DCI DN400 ar distanceriem (attālums starp distanceriem 1.50m) | m | 251
28 | 27-līgumc | Īsā atloku aizbīdņa ar rokratu DCI DN 50 montāža | gab. | 6
29 | 27-līgumc | Īsais atloku aizbīdnis ar rokratu DCI DN 50 | gab. | 6
30 | 27-līgumc | Īsā atloku aizbīdņa ar rokratu DCI DN 65 montāža | gab. | 2
31 | 27-līgumc | Īsais atloku aizbīdnis ar rokratu DCI DN 65 | gab. | 2
32 | 27-līgumc | Īsā atloku aizbīdņa ar rokratu DCI DN 100 montāža | gab. | 15
33 | 27-līgumc | Īsais atloku aizbīdnis ar rokratu DCI DN 100 | gab. | 15
34 | 27-līgumc | Īsā atloku aizbīdņa ar rokratu DCI DN 150 montāža | gab. | 6
35 | 27-līgumc | Īsais atloku aizbīdnis ar rokratu DCI DN 150 | gab. | 6
36 | 27-līgumc | Īsā atloku aizbīdņa ar rokratu DCI DN 200 montāža | gab. | 36
37 | 27-līgumc | Īsais atloku aizbīdnis ar rokratu DCI DN 200 | gab. | 36
38 | 27-līgumc | Servisa aizbīdņa ar uzmavām PE caurulei DCI DN 25 ar rokratu, montāža | gab. | 2
39 | 27-līgumc | Servisa aizbīdnis ar uzmavām uz PE caurulēm, komplektā ar rokratu DCI DN 25 | gab. | 2
40 | 27-līgumc | Servisa aizbīdņa ar uzmavām PE caurulei DCI DN 30 un rokratu, montāža | gab. | 3
41 | 27-līgumc | Servisa aizbīdnis ar uzmavām uz PE caurulēm, komplektā ar rokratu DCI DN 32 | gab. | 3
42 | 27-līgumc | Servisa aizbīdņa ar uzmavām PE caurulei DCI DN 40 un rokratu, montāža | gab. | 2
43 | 27-līgumc | Servisa aizbīdnis ar uzmavām uz PE caurulēm, komplektā ar rokratu DCI DN 40 | gab. | 2
44 | 27-līgumc | Servisa aizbīdņa ar uzmavām PE caurulei DCI DN 25 un teleskopisko pagarinātājkātu un kapi, montāža | gab. | 27
45 | 27-līgumc | Servisa aizbīdnis ar uzmavām uz PE caurulēm, komplektā ar H=1,5-2,0m teleskopisko pagarinātājkātu un ielas kapi, apbetonējumu DCI DN 25 | gab. | 27
46 | 27-līgumc | Servisa aizbīdņa ar uzmavām PE caurulei DCI DN 40 un teleskopisko pagarinātājkātu un kapi, montāža | gab. | 4
47 | 27-līgumc | Servisa aizbīdnis ar uzmavām uz PE caurulēm, komplektā ar H=1,5-2,0m teleskopisko pagarinātājkātu un ielas kapi, apbetonējumu DCI DN 40 | gab. | 4
48 | 27-līgumc | Servisa aizbīdņa ar uzmavām PE caurulei DCI DN 50 un teleskopisko pagarinātājkātu un kapi, montāža | gab. | 8
49 | 27-līgumc | Servisa aizbīdnis ar uzmavām uz PE caurulēm, komplektā ar H=1,5-2,0m teleskopisko pagarinātājkātu un ielas kapi, apbetonējumu DCI DN 50 | gab. | 8
50 | 27-līgumc | Universālā atloku adaptera DCI DN65 montāža | gab. | 1
51 | 27-līgumc | Universālais atloku adapters DCI DN65 | gab. | 1
52 | 27-līgumc | Universālā atloku adaptera DCI DN100 montāža | gab. | 1
53 | 27-līgumc | Universālais atloku adapters DCI DN100 | gab. | 1
54 | 27-līgumc | Universālā atloku adaptera DCI DN150 montāža | gab. | 1
55 | 27-līgumc | Universālais atloku adapters DCI DN150 | gab. | 1
56 | 27-līgumc | Kaļamā ķeta atloku pārejas DCI DN200/150 montāža | gab. | 4
57 | 27-līgumc | Kaļamā ķeta atloku pāreja DCI DN200/150 | gab. | 4
58 | 27-līgumc | Kaļamā ķeta atloku pārejas DCI DN200/100 montāža | gab. | 9
59 | 27-līgumc | Kaļamā ķeta atloku pāreja DCI DN200/100 | gab. | 9
60 | 27-līgumc | Kaļamā ķeta dubultā atloku pārejas DCI DN100/65 montāža | gab. | 2
61 | 27-līgumc | Kaļamā ķeta dubultā atloku pāreja DCI DN100/65 | gab. | 2
62 | 27-līgumc | Kaļamā ķeta dubultā atloku pārejas DCI DN100/50 montāža | gab. | 6
63 | 27-līgumc | Kaļamā ķeta dubultā atloku pāreja DCI DN100/50 | gab. | 6
64 | 27-līgumc | Kaļamā ķeta garā krustgabala ar atlokiem DCI DN200/200 montāža | gab. | 5
65 | 27-līgumc | Kaļamā ķeta garais krustgabals ar atlokiem DCI DN200/200 | gab. | 5
66 | 27-līgumc | Kaļamā ķeta trejgabala ar atlokiem DCI DN100/100 montāža | gab. | 1
67 | 27-līgumc | Kaļamā ķeta trejgabals ar atlokiem DCI DN100/100 | gab. | 1
68 | 27-līgumc | Kaļamā ķeta trejgabala ar atlokiem DCI DN200/100 montāža | gab. | 17
69 | 27-līgumc | Kaļamā ķeta trejgabals ar atlokiem DCI DN200/100 | gab. | 17
70 | 27-līgumc | Kaļamā ķeta trejgabala ar atlokiem DCI DN200/150 montāža | gab. | 1
71 | 27-līgumc | Kaļamā ķeta trejgabals ar atlokiem DCI DN200/150 | gab. | 1
72 | 27-līgumc | Kaļamā ķeta trejgabala ar atlokiem DCI DN200/200 montāža | gab. | 2
73 | 27-līgumc | Kaļamā ķeta trejgabals ar atlokiem DCI DN200/200 | gab. | 2
74 | 27-līgumc | Kaļamā ķeta noslēgatloka ar epoksīda pārklājumu DCI DN100 montāža | gab. | 1
75 | 27-līgumc | Kaļamā ķeta noslēgatloks ar epoksīda pārklājumu DCI DN100 | gab. | 1
76 | 27-līgumc | Pazemes tipa hidranta montāža akā, komplektā ar atloku aizbīdni DCI DN100 ar teleskopisko pagarinātājkātu, tips TTS H =1.45-1.75m | gab. | 2
77 | 27-līgumc | Pazemes tipa hidrants akā, komplektā ar atloku aizbīdni DCI DN100 ar teleskopisko pagarinātājkātu, tips TTS H =1.45-1.75m | gab. | 2
78 | 27-līgumc | Pazemes tipa hidranta montāža akā, komplektā ar atloku aizbīdni DCI DN100 ar teleskopisko pagarinātājkātu, tips TTS H =1.75-2.05m | gab. | 4
79 | 27-līgumc | Pazemes tipa hidrants akā, komplektā ar atloku aizbīdni DCI DN100 ar teleskopisko pagarinātājkātu, tips TTS H =1.75-2.05m | gab. | 4
80 | 27-līgumc | EM īscaurules ar atloku un gredzenu PN10 OD63/50 montāža | gab. | 5
81 | 27-līgumc | EM īscaurule ar atloku un gredzenu PN10 OD63/50 | gab. | 5
82 | 27-līgumc | EM īscaurules ar atloku un gredzenu PN10 OD75/65 montāža | gab. | 1
83 | 27-līgumc | EM īscaurule ar atloku un gredzenu PN10 OD75/65 | gab. | 1
84 | 27-līgumc | EM īscaurules ar atloku un gredzenu PN10 OD110/100 montāža | gab. | 16
85 | 27-līgumc | EM īscaurule ar atloku un gredzenu PN10 OD110/100 | gab. | 16
86 | 27-līgumc | EM īscaurules ar atloku un gredzenu PN10 OD160/150 montāža | gab. | 4
87 | 27-līgumc | EM īscaurule ar atloku un gredzenu PN10 OD160/150 | gab. | 4
88 | 27-līgumc | EM īscaurules ar atloku un gredzenu PN10 OD200/200 montāža | gab. | 49
89 | 27-līgumc | EM īscaurule ar atloku un gredzenu PN10 OD200/200 | gab. | 49
90 | 27-līgumc | Kontaktmetināms līkuma PE PN10, OD110/9° montāža | gab. | 1
91 | 27-līgumc | Kontaktmetināms līkums PE PN10, OD110/9° | gab. | 1
92 | 27-līgumc | Kontaktmetināms līkuma PE PN10, OD110/13° montāža | gab. | 1
93 | 27-līgumc | Kontaktmetināms līkums PE PN10, OD110/13° | gab. | 1
94 | 27-līgumc | Kontaktmetināms līkuma PE PN10, OD110/17° montāža | gab. | 3
95 | 27-līgumc | Kontaktmetināms līkums PE PN10, OD110/17° | gab. | 3
96 | 27-līgumc | Kontaktmetināms līkuma PE PN10, OD110/25° montāža | gab. | 1
97 | 27-līgumc | Kontaktmetināms līkums PE PN10, OD110/25° | gab. | 1
98 | 27-līgumc | Kontaktmetināms līkuma PE PN10, OD110/26° montāža | gab. | 1
99 | 27-līgumc | Kontaktmetināms līkums PE PN10, OD110/26° | gab. | 1
100 | 27-līgumc | Kontaktmetināms līkuma PE PN10, OD160/31° montāža | gab. | 2
101 | 27-līgumc | Kontaktmetināms līkums PE PN10, OD160/31° | gab. | 2
102 | 27-līgumc | Kontaktmetināms līkuma PE PN10, OD160/66° montāža | gab. | 1
103 | 27-līgumc | Kontaktmetināms līkums PE PN10, OD160/66° | gab. | 1
104 | 27-līgumc | Kontaktmetināms līkuma PE PN10, OD200/6° montāža | gab. | 1
105 | 27-līgumc | Kontaktmetināms līkums PE PN10, OD200/6° | gab. | 1
106 | 27-līgumc | Kontaktmetināms līkuma PE PN10, OD200/8° montāža | gab. | 1
107 | 27-līgumc | Kontaktmetināms līkums PE PN10, OD200/8° | gab. | 1
108 | 27-līgumc | Kontaktmetināms līkuma PE PN10, OD200/9° montāža | gab. | 1
109 | 27-līgumc | Kontaktmetināms līkums PE PN10, OD200/9° | gab. | 1
110 | 27-līgumc | Kontaktmetināms līkuma PE PN10, OD200/22° montāža | gab. | 1
111 | 27-līgumc | Kontaktmetināms līkums PE PN10, OD200/22° | gab. | 1
112 | 27-līgumc | Kontaktmetināms līkuma PE PN10, OD200/60° montāža | gab. | 1
113 | 27-līgumc | Kontaktmetināms līkums PE PN10, OD200/60° | gab. | 1
114 | 27-līgumc | EM līknis PN10 OD63x45° | gab. | 1
115 | 27-līgumc | EM līknis PN10 OD63x45° | gab. | 1
116 | 27-līgumc | EM līknis PN10 OD75x90° | gab. | 1
117 | 27-līgumc | EM līknis PN10 OD75x90° | gab. | 1
118 | 27-līgumc | EM sedlu trejgabala PN16 OD110/32 montāža | gab. | 1
119 | 27-līgumc | EM sedlu trejgabals PN16 OD110/32 | gab. | 1
120 | 27-līgumc | EM sedlu trejgabala PN16 OD200/32 montāža | gab. | 26
121 | 27-līgumc | EM sedlu trejgabals PN16 OD200/32 | gab. | 26
122 | 27-līgumc | EM sedlu trejgabala PN16 OD200/40 montāža | gab. | 4
123 | 27-līgumc | EM sedlu trejgabals PN16 OD200/40 | gab. | 4
124 | 27-līgumc | EM sedlu trejgabala PN16 OD200/63 montāža | gab. | 14
125 | 27-līgumc | EM sedlu trejgabals PN16 OD200/63 | gab. | 14
126 | 27-līgumc | EM dubultuzmavas PN16 OD32 montāža | gab. | 26
127 | 27-līgumc | EM dubultuzmava PN16 OD32 | gab. | 26
128 | 27-līgumc | EM dubultuzmavas PN16 OD40 montāža | gab. | 4
129 | 27-līgumc | EM dubultuzmava PN16 OD40 | gab. | 4
130 | 27-līgumc | EM dubultuzmavas PN16 OD50 montāža | gab. | 1
131 | 27-līgumc | EM dubultuzmava PN16 OD50 | gab. | 1
132 | 27-līgumc | EM dubultuzmavas PN16 OD63 montāža | gab. | 7
133 | 27-līgumc | EM dubultuzmava PN16 OD63 | gab. | 7
134 | 27-līgumc | EM dubultuzmavas PN16 OD110 montāža | gab. | 28
135 | 27-līgumc | EM dubultuzmava PN16 OD110 | gab. | 28
136 | 27-līgumc | Aizsargčaulas gludsienu caurulei DN63 montāža | gab. | 7
137 | 27-līgumc | Iebetonējama aizsargčaula gludsienu caurulei DN63 | gab. | 7
138 | 27-līgumc | Aizsargčaulas gludsienu caurulei DN75 montāža | gab. | 1
139 | 27-līgumc | Iebetonējama aizsargčaula gludsienu caurulei DN75 | gab. | 1
140 | 27-līgumc | Aizsargčaulas gludsienu caurulei DN110 montāža | gab. | 18
141 | 27-līgumc | Iebetonējama aizsargčaula gludsienu caurulei DN110 | gab. | 18
142 | 27-līgumc | Aizsargčaulas gludsienu caurulei DN160 montāža | gab. | 8
143 | 27-līgumc | Iebetonējama aizsargčaula gludsienu caurulei DN160 | gab. | 8
144 | 27-līgumc | Aizsargčaulas gludsienu caurulei DN200 montāža | gab. | 43
145 | 27-līgumc | Iebetonējama aizsargčaula gludsienu caurulei DN200 | gab. | 43
146 | 27-līgumc | EM noslēgtapas OD32 montāža | gab. | 27
147 | 27-līgumc | EM noslēgtapa OD32 | gab. | 27
148 | 27-līgumc | EM noslēgtapas OD50 montāža | gab. | 1
149 | 27-līgumc | EM noslēgtapas OD50 | gab. | 1
150 | 27-līgumc | EM noslēgtapas OD63 montāža | gab. | 2
151 | 27-līgumc | EM noslēgtapas OD63 | gab. | 2
152 | 27-līgumc | EM noslēgtapas OD110 montāža | gab. | 4
153 | 27-līgumc | EM noslēgtapas OD110 | gab. | 4
154 | 27-līgumc | EM noslēgtapas OD160 montāža | gab. | 2
155 | 27-līgumc | EM noslēgtapa OD160 | gab. | 2
156 | 27-līgumc | EM redukcijas OD63/50 montāža | gab. | 6
157 | 27-līgumc | EM redukcija OD63/50 | gab. | 6
158 | 27-līgumc | EM redukcija2 OD50/32 montāža | gab. | 2
159 | 27-līgumc | EM redukcija OD50/32 | gab. | 2
160 | 27-līgumc | EM trejgabala OD50/50 montāža | gab. | 1
161 | 27-līgumc | EM trejgabals OD50/50 | gab. | 1
162 | 27-līgumc | Balsti zem aizbīdņiem un veidgabaliem, betona marka B25, montāža | gab. | 123
163 | 27-līgumc | Balsti zem aizbīdņiem un veidgabaliem, betona marka B25 | gab. | 123
164 | 27-līgumc | Betona balsts hidrantam, betona marka B25, montāža | gab. | 6
165 | 27-līgumc | Betona balsts hidrantam, betona marka B25 | gab. | 6
166 | 27-līgumc | Pieslēgums esošam tīklam D30 | vieta | 4
167 | 27-līgumc | Caurules gludo galu savienojuma adapters PE caurulei OD40 savienojumam ar esošo d30 (esošās caurules ārējo diametru un materiālu precizēt pirms materiālu pasūtīšanas) | gab. | 4
168 | 27-līgumc | Pieslēgums esošam tīklam D32 | vieta | 6
169 | 27-līgumc | Caurules gludo galu savienojuma adapters PE caurulei OD32 savienojumam ar esošo d25 (esošās caurules ārējo diametru un materiālu precizēt pirms materiālu pasūtīšanas) | gab. | 6
170 | 27-līgumc | Pieslēgums esošam tīklam D50 | vieta | 14
171 | 27-līgumc | Caurules gludo galu savienojuma adapters PE caurulei OD63 savienojumam ar esošo d50 (esošās caurules ārējo diametru un materiālu precizēt pirms materiālu pasūtīšanas) | gab. | 14
172 | 27-līgumc | Pieslēgums esošam tīklam D75 | vieta | 1
173 | 27-līgumc | Caurules gludo galu savienojuma adapters PE caurulei OD75 savienojumam ar esošo d75 (esošās caurules ārējo diametru un materiālu precizēt pirms materiālu pasūtīšanas) | gab. | 1
174 | 27-līgumc | Pieslēgums esošam tīklam D100 | vieta | 7
175 | 27-līgumc | Caurules gludo galu savienojuma adapters PE caurulei OD110 savienojumam ar esošo d100 (esošās caurules ārējo diametru un materiālu precizēt pirms materiālu pasūtīšanas) | gab. | 7
176 | 27-līgumc | Pieslēgums esošam tīklam D150 | vieta | 2
177 | 27-līgumc | Caurules gludo galu savienojuma adapters PE caurulei OD160 savienojumam ar esošo d150 (esošās caurules ārējo diametru un materiālu precizēt pirms materiālu pasūtīšanas) | gab. | 2
178 | 27-līgumc | Saliekamo dzelzsbetona elementu grodu aka D1500 (2.0 - 2.5 m dziļumā)ar akas pamatni, grodiem, cementa smilšu javu grodu savienojumu vietās, grodu pārseguma vāku, kāpšļiem un peldoša tipa kaļamā ķeta akas vāku 40t ar SIA "KULDĪGAS ŪDENS" logo, dubultu hidroizolāciju un vāka apbetonējumu, montāža | gab. | 7
179 | 27-līgumc | Saliekamo dzelzsbetona elementu grodu aka D1500 (2.0 - 2.5 m dziļumā)ar akas pamatni, grodiem, cementa smilšu javu grodu savienojumu vietās, grodu pārseguma vāku, kāpšļiem un peldoša tipa kaļamā ķeta akas vāku 40t ar SIA "KULDĪGAS ŪDENS" logo, dubultu hidroizolāciju un vāka apbetonējumu | gab. | 7
180 | 27-līgumc | Saliekamo dzelzsbetona elementu grodu aka D2000 (1.5 - 2.0 m dziļumā) ar akas pamatni, grodiem, cementa smilšu javu grodu savienojumu vietās, grodu pārseguma vāku, kāpšļiem un peldoša tipa kaļamā ķeta akas vāku 40t ar SIA "KULDĪGAS ŪDENS" logo, dubultu hidroizolāciju un vāka apbetonējumu, montāža | gab. | 6
181 | 27-līgumc | Saliekamo dzelzsbetona elementu grodu aka D2000 (1.5 - 2.0 m dziļumā) ar akas pamatni, grodiem, cementa smilšu javu grodu savienojumu vietās, grodu pārseguma vāku, kāpšļiem un peldoša tipa kaļamā ķeta akas vāku 40t ar SIA "KULDĪGAS ŪDENS" logo, dubultu hidroizolāciju un vāka apbetonējumu | gab. | 6
182 | 27-līgumc | Saliekamo dzelzsbetona elementu grodu aka D2000 (2.0 - 2.5 m dziļumā) ar akas pamatni, grodiem, cementa smilšu javu grodu savienojumu vietās, grodu pārseguma vāku, kāpšļiem un peldoša tipa kaļamā ķeta akas vāku 40t ar SIA "KULDĪGAS ŪDENS" logo, dubultu hidroizolāciju un vāka apbetonējumu, montāža | gab. | 10
183 | 27-līgumc | Saliekamo dzelzsbetona elementu grodu aka D2000 (2.0 - 2.5 m dziļumā) ar akas pamatni, grodiem, cementa smilšu javu grodu savienojumu vietās, grodu pārseguma vāku, kāpšļiem un peldoša tipa kaļamā ķeta akas vāku 40t ar SIA "KULDĪGAS ŪDENS" logo, dubultu hidroizolāciju un vāka apbetonējumu | gab. | 10
184 | 27-līgumc | Saliekamo dzelzsbetona elementu grodu aka D2000 (2.5 - 3.0 m dziļumā) ar akas pamatni, grodiem, cementa smilšu javu grodu savienojumu vietās, grodu pārseguma vāku, kāpšļiem un peldoša tipa kaļamā ķeta akas vāku 40t ar SIA "KULDĪGAS ŪDENS" logo, dubultu hidroizolāciju un vāka apbetonējumu, montāža | gab. | 5
185 | 27-līgumc | Saliekamo dzelzsbetona elementu grodu aka D2000 (2.5 - 3.0 m dziļumā) ar akas pamatni, grodiem, cementa smilšu javu grodu savienojumu vietās, grodu pārseguma vāku, kāpšļiem un peldoša tipa kaļamā ķeta akas vāku 40t ar SIA "KULDĪGAS ŪDENS" logo, dubultu hidroizolāciju un vāka apbetonējumu | gab. | 5
186 | 27-līgumc | Saliekamo dzelzsbetona elementu grodu aka D2000 (3.0 - 3.5 m dziļumā) ar akas pamatni, grodiem, cementa smilšu javu grodu savienojumu vietās, grodu pārseguma vāku, kāpšļiem un peldoša tipa kaļamā ķeta akas vāku 40t ar SIA "KULDĪGAS ŪDENS" logo, dubultu hidroizolāciju un vāka apbetonējumu, montāža | gab. | 1
187 | 27-līgumc | Saliekamo dzelzsbetona elementu grodu aka D2000 (3.0 - 3.5 m dziļumā) ar akas pamatni, grodiem, cementa smilšu javu grodu savienojumu vietās, grodu pārseguma vāku, kāpšļiem un peldoša tipa kaļamā ķeta akas vāku 40t ar SIA "KULDĪGAS ŪDENS" logo, dubultu hidroizolāciju un vāka apbetonējumu | gab. | 1
188 | 27-līgumc | Ugunsdzēsības hidranta plāksnes uzstādīšana | kompl. | 7
189 | 27-līgumc | Šķeltā kabeļu apvalkcaurules OD110 esošo kabeļu aizsardzībai montāža | m | 387
190 | 27-līgumc | Šķeltā kabeļu apvalkcaurule OD110 esošo kabeļu aizsardzībai | m | 387
191 | 27-līgumc | Šķērsojumi ar kabeļiem (t.sk. to atšurfēšana) | vieta | 129
192 | 27-līgumc | Šķērsojumi ar komunikācijām, kuru diametrs <200mm (t.sk. to atšurfēšana) | vieta | 139
193 | 27-līgumc | Šķērsojumi ar komunikācijām, kuru diametrs >200mm (t.sk. to atšurfēšana) | vieta | 134
194 | 27-līgumc | Marķējuma lentas piegāde un ieklāšana ūdensvadam 0,5m dziļumā no zemes virsmas | m | 2041
195 | 27-līgumc | Marķējuma lentas piegāde un ieklāšana ūdensvadam 0,5m dziļumā no zemes virsmas, materiāls | m | 2041
196 | 27-līgumc | Cauruļvadu skalošana un hlorēšana | m | 2041
197 | 27-līgumc | Cauruļvadu hidrauliskā pārbaude (presēšana ar 10 atm. pārbaudes spiedienu) | m | 2041
198 | 27-līgumc | Citi neuzskaitītie darbi un materiāli | kompl. | 1
199 | 27-līgumc
200 | 27-līgumc | Smilts pamatnes un apbērums ierīkošanai h=0,15/0.30 m | m³ | 2200
201 | 27-līgumc | Smilts grunts tranšejas aizbēršanai | m³ | 7088
Kopā |  | ŪDENSVADS
SADZĪVES KANALIZĀCIJA
202 | 27-līgumc | Sadzīves kanalizācijas caurule T8 PVC OD110 montāža ar 15 cm smilts pamatnes ierīkošanu un izbūvētā cauruļvada smilts apbēruma ierīkošanu 30 cm | m | 1
203 | 27-līgumc | Sadzīves kanalizācijas caurule T8 PVC OD110 | m | 1
204 | 27-līgumc | Sadzīves kanalizācijas caurule T8 PP OD160 montāža ar 15 cm smilts pamatnes ierīkošanu un izbūvētā cauruļvada smilts apbēruma ierīkošanu 30 cm | m | 259
205 | 27-līgumc | Sadzīves kanalizācijas caurule T8 PP OD160 | m | 259
206 | 27-līgumc | Sadzīves kanalizācijas caurule T8 PP OD200 montāža ar 15 cm smilts pamatnes ierīkošanu un izbūvētā cauruļvada smilts apbēruma ierīkošanu 30 cm | m | 156
207 | 27-līgumc | Sadzīves kanalizācijas caurule T8 PP OD200 | m | 156
208 | 27-līgumc | Sadzīves kanalizācijas caurule T8 PP OD250 montāža ar 15 cm smilts pamatnes ierīkošanu un izbūvētā cauruļvada smilts apbēruma ierīkošanu 30 cm | m | 109
209 | 27-līgumc | Sadzīves kanalizācijas caurule T8 PP OD250 | m | 109
210 | 27-līgumc | Sadzīves kanalizācijas caurule T8 PP OD315 montāža ar 15 cm smilts pamatnes ierīkošanu un izbūvētā cauruļvada smilts apbēruma ierīkošanu 30 cm | m | 21
211 | 27-līgumc | Sadzīves kanalizācijas caurule T8 PP OD315 | m | 21
212 | 27-līgumc | Sadzīves kanalizācijas caurule T8 PP OD400 montāža ar 15 cm smilts pamatnes ierīkošanu un izbūvētā cauruļvada smilts apbēruma ierīkošanu 30 cm | m | 12
213 | 27-līgumc | Sadzīves kanalizācijas caurule T8 PP OD400 | m | 12
214 | 27-līgumc | Sadzīves kanalizācijas caurule T8 PP OD500 montāža ar 15 cm smilts pamatnes ierīkošanu un izbūvētā cauruļvada smilts apbēruma ierīkošanu 30 cm | m | 1467
215 | 27-līgumc | Sadzīves kanalizācijas caurule T8 PP OD500 | m | 1467
216 | 27-līgumc | Individuāla pasūtījuma teleskopiska skataka PRO 250/630/500 (akas pamatne, blīvgumija akas pamatnei, augstuma regulēšanas šahta PP OD630, manžete teleskopiskajai caurulei, teleskopiskā caurule OD500 un kantains ķeta rāmis ar slēgtu vāku 40t ar SIA "KULDĪGAS ŪDENS" logo), H = 2.50 - 3.00m, un vāka apbetonējumu, montāža | kpl. | 1
217 | 27-līgumc | Individuāla pasūtījuma teleskopiska skataka PRO 250/630/500 (akas pamatne, blīvgumija akas pamatnei, augstuma regulēšanas šahta PP OD630, manžete teleskopiskajai caurulei, teleskopiskā caurule OD500 un kantains ķeta rāmis ar slēgtu vāku 40t ar SIA "KULDĪGAS ŪDENS" logo), H = 2.50 - 3.00m, un vāka apbetonējumu | kpl. | 1
218 | 27-līgumc | Individuāla pasūtījuma teleskopiska skataka PRO 500/630/500 (akas pamatne, blīvgumija akas pamatnei, augstuma regulēšanas šahta PP OD630, manžete teleskopiskajai caurulei, teleskopiskā caurule OD500 un kantains ķeta rāmis ar slēgtu vāku 40t ar SIA "KULDĪGAS ŪDENS" logo), H = 1.50 - 2.00m, un vāka apbetonējumu, montāža | kpl. | 2
219 | 27-līgumc | Individuāla pasūtījuma teleskopiska skataka PRO 500/630/500 (akas pamatne, blīvgumija akas pamatnei, augstuma regulēšanas šahta PP OD630, manžete teleskopiskajai caurulei, teleskopiskā caurule OD500 un kantains ķeta rāmis ar slēgtu vāku 40t ar SIA "KULDĪGAS ŪDENS" logo), H = 1.50 - 2.00m, un vāka apbetonējumu | kpl. | 2
220 | 27-līgumc | Individuāla pasūtījuma teleskopiska skataka PRO 500/630/500 (akas pamatne, blīvgumija akas pamatnei, augstuma regulēšanas šahta PP OD630, manžete teleskopiskajai caurulei, teleskopiskā caurule OD500 un kantains ķeta rāmis ar slēgtu vāku 40t ar SIA "KULDĪGAS ŪDENS" logo), H = 2.00 - 2.50m, un vāka apbetonējumu, montāža | kpl. | 7
221 | 27-līgumc | Individuāla pasūtījuma teleskopiska skataka PRO 500/630/500 (akas pamatne, blīvgumija akas pamatnei, augstuma regulēšanas šahta PP OD630, manžete teleskopiskajai caurulei, teleskopiskā caurule OD500 un kantains ķeta rāmis ar slēgtu vāku 40t ar SIA "KULDĪGAS ŪDENS" logo), H = 2.00 - 2.50m, un vāka apbetonējumu | kpl. | 7
222 | 27-līgumc | Individuāla pasūtījuma teleskopiska skataka PRO 500/630/500 (akas pamatne, blīvgumija akas pamatnei, augstuma regulēšanas šahta PP OD630, manžete teleskopiskajai caurulei, teleskopiskā caurule OD500 un kantains ķeta rāmis ar slēgtu vāku 40t ar SIA "KULDĪGAS ŪDENS" logo), H = 2.50 - 3.00m, un vāka apbetonējumu | kpl. | 8
223 | 27-līgumc | Individuāla pasūtījuma teleskopiska skataka PRO 500/630/500 (akas pamatne, blīvgumija akas pamatnei, augstuma regulēšanas šahta PP OD630, manžete teleskopiskajai caurulei, teleskopiskā caurule OD500 un kantains ķeta rāmis ar slēgtu vāku 40t ar SIA "KULDĪGAS ŪDENS" logo), H = 2.50 - 3.00m, un vāka apbetonējumu | kpl. | 8
224 | 27-līgumc | Individuāla pasūtījuma teleskopiska skataka PRO 500/800/630 (akas pamatne, akas grodi, groda blīvgumija, konuss ar adapteri, teleskopiskā caurule, kantains ķeta rāmis ar slēgtu vāku 40t ar SIA "KULDĪGAS ŪDENS" logo), H = 1.50 - 2.00m, un vāka apbetonējumu, montāža | kpl. | 2
225 | 27-līgumc | Individuāla pasūtījuma teleskopiska skataka PRO 500/800/630 (akas pamatne, akas grodi, groda blīvgumija, konuss ar adapteri, teleskopiskā caurule, kantains ķeta rāmis ar slēgtu vāku 40t ar SIA "KULDĪGAS ŪDENS" logo), H = 1.50 - 2.00m, un vāka apbetonējumu | kpl. | 2
226 | 27-līgumc | Individuāla pasūtījuma teleskopiska skataka PRO 500/800/630 (akas pamatne, akas grodi, groda blīvgumija, konuss ar adapteri, teleskopiskā caurule, kantains ķeta rāmis ar slēgtu vāku 40t ar SIA "KULDĪGAS ŪDENS" logo), H = 2.00 - 2.50m, un vāka apbetonējumu, montāža | kpl. | 1
227 | 27-līgumc | Individuāla pasūtījuma teleskopiska skataka PRO 500/800/630 (akas pamatne, akas grodi, groda blīvgumija, konuss ar adapteri, teleskopiskā caurule, kantains ķeta rāmis ar slēgtu vāku 40t ar SIA "KULDĪGAS ŪDENS" logo), H = 2.00 - 2.50m, un vāka apbetonējumu | kpl. | 1
228 | 27-līgumc | Individuāla pasūtījuma teleskopiska skataka PRO 500/800/630 (akas pamatne, akas grodi, groda blīvgumija, konuss ar adapteri, teleskopiskā caurule, kantains ķeta rāmis ar slēgtu vāku 40t ar SIA "KULDĪGAS ŪDENS" logo), H = 2.50-3.00m, un vāka apbetonējumu, montāža | kpl. | 1
229 | 27-līgumc | Individuāla pasūtījuma teleskopiska skataka PRO 500/800/630 (akas pamatne, akas grodi, groda blīvgumija, konuss ar adapteri, teleskopiskā caurule, kantains ķeta rāmis ar slēgtu vāku 40t ar SIA "KULDĪGAS ŪDENS" logo), H = 2.50-3.00m, un vāka apbetonējumu | kpl. | 1
230 | 27-līgumc | Individuāla pasūtījuma teleskopiska skataka PRO 500/800/630 (akas pamatne, akas grodi, groda blīvgumija, konuss ar adapteri, teleskopiskā caurule, kantains ķeta rāmis ar slēgtu vāku 40t ar SIA "KULDĪGAS ŪDENS" logo), H = 3.00-3.50m, un vāka apbetonējumu, montāža | kpl. | 18
231 | 27-līgumc | Individuāla pasūtījuma teleskopiska skataka PRO 500/800/630 (akas pamatne, akas grodi, groda blīvgumija, konuss ar adapteri, teleskopiskā caurule, kantains ķeta rāmis ar slēgtu vāku 40t ar SIA "KULDĪGAS ŪDENS" logo), H = 3.00-3.50m, un vāka apbetonējumu | kpl. | 18
232 | 27-līgumc | Individuāla pasūtījuma teleskopiska skataka PRO 500/800/630 (akas pamatne, akas grodi, groda blīvgumija, konuss ar adapteri, teleskopiskā caurule, kantains ķeta rāmis ar slēgtu vāku 40t ar SIA "KULDĪGAS ŪDENS" logo), H = 3.50-4.00m, un vāka apbetonējumu, montāža | kpl. | 1
233 | 27-līgumc | Individuāla pasūtījuma teleskopiska skataka PRO 500/800/630 (akas pamatne, akas grodi, groda blīvgumija, konuss ar adapteri, teleskopiskā caurule, kantains ķeta rāmis ar slēgtu vāku 40t ar SIA "KULDĪGAS ŪDENS" logo), H = 3.50-4.00m, un vāka apbetonējumu | kpl. | 1
234 | 27-līgumc | Individuāla pasūtījuma teleskopiska skataka PRO 500/1000/630 (akas pamatne, akas grodi, groda blīvgumija, konuss ar adapteri, teleskopiskā caurule, kantains ķeta rāmis ar slēgtu vāku 40t ar SIA "KULDĪGAS ŪDENS" logo), H = 2.00-2.50m, un vāka apbetonējumu, montāža | kpl. | 1
235 | 27-līgumc | Individuāla pasūtījuma teleskopiska skataka PRO 500/1000/630 (akas pamatne, akas grodi, groda blīvgumija, konuss ar adapteri, teleskopiskā caurule, kantains ķeta rāmis ar slēgtu vāku 40t ar SIA "KULDĪGAS ŪDENS" logo), H = 2.00-2.50m, unr vāka apbetonējumu | kpl. | 1
236 | 27-līgumc | Individuāla pasūtījuma teleskopiska skataka PRO 500/1000/630 (akas pamatne, akas grodi, groda blīvgumija, konuss ar adapteri, teleskopiskā caurule, kantains ķeta rāmis ar slēgtu vāku 40t ar SIA "KULDĪGAS ŪDENS" logo), H = 3.00-3.50m, un vāka apbetonējumu, montāža | kpl. | 2
237 | 27-līgumc | Individuāla pasūtījuma teleskopiska skataka PRO 500/1000/630 (akas pamatne, akas grodi, groda blīvgumija, konuss ar adapteri, teleskopiskā caurule, kantains ķeta rāmis ar slēgtu vāku 40t ar SIA "KULDĪGAS ŪDENS" logo), H = 3.00-3.50m, un vāka apbetonējumu | kpl. | 2
238 | 27-līgumc | Individuāla pasūtījuma teleskopiska skataka PRO 500/1000/630 (akas pamatne, akas grodi, groda blīvgumija, konuss ar adapteri, teleskopiskā caurule, kantains ķeta rāmis ar slēgtu vāku 40t ar SIA "KULDĪGAS ŪDENS" logo), H = 3.50-4.00m, un vāka apbetonējumu, montāža | kpl. | 1
239 | 27-līgumc | Individuāla pasūtījuma teleskopiska skataka PRO 500/1000/630 (akas pamatne, akas grodi, groda blīvgumija, konuss ar adapteri, teleskopiskā caurule, kantains ķeta rāmis ar slēgtu vāku 40t ar SIA "KULDĪGAS ŪDENS" logo), H = 3.50-4.00m, un vāka apbetonējumu | kpl. | 1
240 | 27-līgumc | Saliekamo dzelzsbetona elementu grodu aka D1500 (3.0-3.5 m dziļumā) ar akas pamatni, grodiem, cementa smilšu javu grodu savienojumu vietās, grodu pārseguma vāku, kāpšļiem un peldoša tipa kaļamā ķeta akas vāku 40t ar SIA "KULDĪGAS ŪDENS" logo, un vāka apbetonējumu | kpl. | 2
241 | 27-līgumc | Saliekamo dzelzsbetona elementu grodu aka D1500 (3.0-3.5 m dziļumā) ar akas pamatni, grodiem, cementa smilšu javu grodu savienojumu vietās, grodu pārseguma vāku, kāpšļiem un peldoša tipa kaļamā ķeta akas vāku 40t ar SIA "KULDĪGAS ŪDENS" logo, un vāka apbetonējumu | kpl. | 2
242 | 27-līgumc | Saliekamo dzelzsbetona elementu grodu aka D1500 (3.5-4.0 m dziļumā) ar akas pamatni, grodiem, cementa smilšu javu grodu savienojumu vietās, grodu pārseguma vāku, kāpšļiem un peldoša tipa kaļamā ķeta akas vāku 40t ar SIA "KULDĪGAS ŪDENS" logo, un vāka apbetonējumu, montāža | kpl. | 8
243 | 27-līgumc | Saliekamo dzelzsbetona elementu grodu aka D1500 (3.5-4.0 m dziļumā) ar akas pamatni, grodiem, cementa smilšu javu grodu savienojumu vietās, grodu pārseguma vāku, kāpšļiem un peldoša tipa kaļamā ķeta akas vāku 40t ar SIA "KULDĪGAS ŪDENS" logo, un vāka apbetonējumu | kpl. | 8
244 | 27-līgumc | Pārkrituma (h=0.5-1.0m) mezgla (t.s. trejgabals, caurule, līkumi, stiprinājumi) ar ievadcaurules diametru 160 mm, montāža | kpl. | 4
245 | 27-līgumc | Pārkrituma (h=0.5-1.0m) mezgls (t.s. trejgabals, caurule, līkumi, stiprinājumi) ar ievadcaurules diametru 160 mm | kpl. | 4
246 | 27-līgumc | Pārkrituma (h=1.0-2.0m) mezgla (t.s. trejgabals, caurule, līkumi, stiprinājumi) ar ievadcaurules diametru 160 mm, montāža | kpl. | 17
247 | 27-līgumc | Pārkrituma (h=1.0-2.0m) mezgls (t.s. trejgabals, caurule, līkumi, stiprinājumi) ar ievadcaurules diametru 160 mm | kpl. | 17
248 | 27-līgumc | Pārkrituma (h=2.0-3.0m) mezgla (t.s. trejgabals, caurule, līkumi, stiprinājumi) ar ievadcaurules diametru 160 mm, montāža | kpl. | 3
249 | 27-līgumc | Pārkrituma (h=2.0-3.0m) mezgls (t.s. trejgabals, caurule, līkumi, stiprinājumi) ar ievadcaurules diametru 160 mm | kpl. | 3
250 | 27-līgumc | Pārkrituma (h=0.5-1.0m) mezgla (t.s. trejgabals, caurule, līkumi, stiprinājumi) ar ievadcaurules diametru 200 mm, montāža | kpl. | 1
251 | 27-līgumc | Pārkrituma (h=0.5-1.0m) mezgla (t.s. trejgabals, caurule, līkumi, stiprinājumi) ar ievadcaurules diametru 200 mm | kpl. | 1
252 | 27-līgumc | Pārkrituma (h=1.0-2.0m) mezgla (t.s. trejgabals, caurule, līkumi, stiprinājumi) ar ievadcaurules diametru 200 mm, montāža | kpl. | 5
253 | 27-līgumc | Pārkrituma (h=1.0-2.0m) mezgls (t.s. trejgabals, caurule, līkumi, stiprinājumi) ar ievadcaurules diametru 200 mm | kpl. | 5
254 | 27-līgumc | Pārkrituma (h=2.0-3.0m) mezgla (t.s. trejgabals, caurule, līkumi, stiprinājumi) ar ievadcaurules diametru 200 mm, montāža | kpl. | 3
255 | 27-līgumc | Pārkrituma (h=2.0-3.0m) mezgls (t.s. trejgabals, caurule, līkumi, stiprinājumi) ar ievadcaurules diametru 200 mm | kpl. | 3
256 | 27-līgumc | Pārkrituma (h=1.0-2.0m) mezgla (t.s. trejgabals, caurule, līkumi, stiprinājumi) ar ievadcaurules diametru 250 mm, montāža | kpl. | 1
257 | 27-līgumc | Pārkrituma (h=1.0-2.0m) mezgls (t.s. trejgabals, caurule, līkumi, stiprinājumi) ar ievadcaurules diametru 250 mm | kpl. | 1
258 | 27-līgumc | PP līknis OD200x15°, montāža | gb. | 1
259 | 27-līgumc | PP līknis OD200x15° | gb. | 1
260 | 27-līgumc | Iebetonējamas aizsargčaulas PP DN160 montāža | gb. | 11
261 | 27-līgumc | Iebetonējama aizsargčaula PP DN160 | gb. | 11
262 | 27-līgumc | Iebetonējamas aizsargčaulas PP DN200 montāža | gb. | 12
263 | 27-līgumc | Iebetonējama aizsargčaula PP DN200 | gb. | 12
264 | 27-līgumc | Iebetonējamas aizsargčaulas PP DN250 montāža | gb. | 4
265 | 27-līgumc | Iebetonējama aizsargčaula PP DN250 | gb. | 4
266 | 27-līgumc | Iebetonējamas aizsargčaulas PP DN315 montāža | gb. | 1
267 | 27-līgumc | Iebetonējama aizsargčaula PP DN315 | gb. | 1
268 | 27-līgumc | Iebetonējamas aizsargčaulas PP DN500 montāža | gb. | 20
269 | 27-līgumc | Iebetonējama aizsargčaula PP DN500 | gb. | 20
270 | 27-līgumc | PP uzmavas noslēgtapas OD160 montāža | gb. | 20
271 | 27-līgumc | PP uzmavas noslēgtapa OD160 | gb. | 20
272 | 27-līgumc | PP uzmavas noslēgtapas OD200 montāža | gb. | 3
273 | 27-līgumc | PP uzmavas noslēgtapa OD200 | gb. | 3
274 | 27-līgumc | PP uzmavas noslēgtapas OD250 montāža | gb. | 1
275 | 27-līgumc | PP uzmavas noslēgtapa OD250 | gb. | 1
276 | 27-līgumc | PP uzmavas noslēgtapas OD400 montāža | gb. | 1
277 | 27-līgumc | PP uzmavas noslēgtapa OD400 | gb. | 1
278 | 27-līgumc | Pieslēgums esošam tīklam D110 | vieta | 1
279 | 27-līgumc | Pieslēgums esošam tīklam D110 (pirms materiālu pasūtīšanas precizēt esošās caurules ārējo diametru un materiālu) | vieta | 1
280 | 27-līgumc | Pieslēgums esošam tīklam D150 | vieta | 2
281 | 27-līgumc | Pieslēgums esošam tīklam D150 (pirms materiālu pasūtīšanas precizēt esošās caurules ārējo diametru un materiālu) | vieta | 2
282 | 27-līgumc | Pieslēgums esošam tīklam D160 | vieta | 6
283 | 27-līgumc | Pieslēgums esošam tīklam D160 (pirms materiālu pasūtīšanas precizēt esošās caurules ārējo diametru un materiālu) | vieta | 6
284 | 27-līgumc | Pieslēgums esošam tīklam D200 | vieta | 15
285 | 27-līgumc | Pieslēgums esošam tīklam D200 (pirms materiālu pasūtīšanas precizēt esošās caurules ārējo diametru un materiālu) | vieta | 15
286 | 27-līgumc | Pieslēgums esošam tīklam D400 | vieta | 2
287 | 27-līgumc | Pieslēgums esošam tīklam D400 (pirms materiālu pasūtīšanas precizēt esošās caurules ārējo diametru un materiālu) | vieta | 2
288 | 27-līgumc | Pieslēgums esošam tīklam D500 | vieta | 1
289 | 27-līgumc | Pieslēgums esošam tīklam D500 (pirms materiālu pasūtīšanas precizēt esošās caurules ārējo diametru un materiālu) | vieta | 1
290 | 27-līgumc | Šķērsojumi ar kabeļiem (t.sk. to atšurfēšana) | vieta | 95
291 | 27-līgumc | Šķērsojumi ar komunikācijām, kuru diametrs <200mm (t.sk. to atšurfēšana) | vieta | 167
292 | 27-līgumc | Šķērsojumi ar komunikācijām, kuru diametrs >200mm (t.sk. to atšurfēšana) | vieta | 62
293 | 27-līgumc | Šķeltā kabeļu apvalkcaurules OD110 esošo kabeļu aizsardzībai montāža | m | 285
294 | 27-līgumc | Šķeltā kabeļu apvalkcaurule OD100 esošo kabeļu aizsardzībai | m | 285
295 | 27-līgumc | Marķējuma lentas piegāde un ieklāšana kanalizācijas vadam 0,5m dziļumā no zemes virsmas | m | 2025
296 | 27-līgumc | Marķējuma lentas piegāde un ieklāšana kanalizācijas vadam 0,5m dziļumā no zemes virsmas, materiāls | m | 2025
297 | 27-līgumc | Sistēmas sagatavošana un nodošana ekspluatācijā | m | 2025
298 | 27-līgumc | Kanalizācijas cauruļvadu pārbaude ar TV inspekcijas metodi | m | 1609
299 | 27-līgumc | Smilts pamatnes un apbērums ierīkošanai h=0,15/0.30 m | m³ | 3112
300 | 27-līgumc | Smilts grunts tranšejas aizbēršanai | m³ | 8833
301 | 27-līgumc | Citi neuzskaitītie darbi un materiāli | kompl. | 1
Kopā |  | SADZĪVES KANALIZĀCIJA
LIETUS ŪDENS KANALIZĀCIJA
302 | 27-līgumc | Lietus ūdeņu kanalizācijas caurule T8 PVC OD110 montāža ar 15 cm smilts pamatnes ierīkošanu un izbūvētā cauruļvada smilts apbēruma ierīkošanu 30 cm | m | 475
303 | 27-līgumc | Lietus ūdeņu kanalizācijas caurule T8 PVC OD110 | m | 475
304 | 27-līgumc | Lietus ūdeņu kanalizācijas caurule T8 PP OD200 montāža ar 15 cm smilts pamatnes ierīkošanu un izbūvētā cauruļvada smilts apbēruma ierīkošanu 30 cm | m | 251
305 | 27-līgumc | Lietus ūdeņu kanalizācijas caurule T8 PP OD200 | m | 251
306 | 27-līgumc | Lietus ūdeņu kanalizācijas caurule T8 PP OD250 montāža ar 15 cm smilts pamatnes ierīkošanu un izbūvētā cauruļvada smilts apbēruma ierīkošanu 30 cm | m | 80
307 | 27-līgumc | Lietus ūdeņu kanalizācijas caurule T8 PP OD250 | m | 80
308 | 27-līgumc | Lietus ūdeņu kanalizācijas caurule T8 PP OD315 montāža ar 15 cm smilts pamatnes ierīkošanu un izbūvētā cauruļvada smilts apbēruma ierīkošanu 30 cm | m | 814
309 | 27-līgumc | Lietus ūdeņu kanalizācijas caurule T8 PP OD315 | m | 814
310 | 27-līgumc | Lietus ūdeņu kanalizācijas caurule T8 PP OD400 montāža ar 15 cm smilts pamatnes ierīkošanu un izbūvētā cauruļvada smilts apbēruma ierīkošanu 30 cm | m | 533
311 | 27-līgumc | Lietus ūdeņu kanalizācijas caurule T8 PP OD400 | m | 533
312 | 27-līgumc | Lietus ūdeņu kanalizācijas caurule T8 PP OD500 montāža ar 15 cm smilts pamatnes ierīkošanu un izbūvētā cauruļvada smilts apbēruma ierīkošanu 30 cm | m | 131
313 | 27-līgumc | Lietus ūdeņu kanalizācijas caurule T8 PP OD500 | m | 131
314 | 27-līgumc | Individuāla pasūtījuma teleskopiska skataka POLAR 250/400/315 (skatakas pamatne, blīvgumija akas pamatnei, augstuma regulēšanas šahta OD400, manžete teleskopiskajai caurulei, teleskopiskā caurule OD315 un kantains ķeta rāmis ar slēgtu vāku 40t ar SIA "KULDĪGAS ŪDENS" logo), H = 1.50-2.00m, un vāka apbetonējumu, montāža | kpl. | 1
315 | 27-līgumc | Individuāla pasūtījuma teleskopiska skataka POLAR 250/400/315 (skatakas pamatne, blīvgumija akas pamatnei, augstuma regulēšanas šahta OD400, manžete teleskopiskajai caurulei, teleskopiskā caurule OD315 un kantains ķeta rāmis ar slēgtu vāku 40t ar SIA "KULDĪGAS ŪDENS" logo), H = 1.50-2.00m, un vāka apbetonējumu | kpl. | 1
316 | 27-līgumc | Individuāla pasūtījuma teleskopiska skataka POLAR 315/400/315 (skatakas pamatne, blīvgumija akas pamatnei, augstuma regulēšanas šahta OD400, manžete teleskopiskajai caurulei, teleskopiskā caurule OD315 un kantains ķeta rāmis ar slēgtu vāku 40t ar SIA "KULDĪGAS ŪDENS" logo), H = 1.00-1.50m, un vāka apbetonējumu, montāža | kpl. | 14
317 | 27-līgumc | Individuāla pasūtījuma teleskopiska skataka POLAR 315/400/315 (skatakas pamatne, blīvgumija akas pamatnei, augstuma regulēšanas šahta OD400, manžete teleskopiskajai caurulei, teleskopiskā caurule OD315 un kantains ķeta rāmis ar slēgtu vāku 40t ar SIA "KULDĪGAS ŪDENS" logo), H = 1.00-1.50m, un vāka apbetonējumu | kpl. | 14
318 | 27-līgumc | Individuāla pasūtījuma teleskopiska skataka POLAR 315/400/315 (skatakas pamatne, blīvgumija akas pamatnei, augstuma regulēšanas šahta OD400, manžete teleskopiskajai caurulei, teleskopiskā caurule OD315 un kantains ķeta rāmis ar slēgtu vāku 40t ar SIA "KULDĪGAS ŪDENS" logo), H = 1.50-2.00m, un vāka apbetonējumu, montāža | kpl. | 3
319 | 27-līgumc | Individuāla pasūtījuma teleskopiska skataka POLAR 315/400/315 (skatakas pamatne, blīvgumija akas pamatnei, augstuma regulēšanas šahta OD400, manžete teleskopiskajai caurulei, teleskopiskā caurule OD315 un kantains ķeta rāmis ar slēgtu vāku 40t ar SIA "KULDĪGAS ŪDENS" logo), H = 1.50-2.00m, un vāka apbetonējumu | kpl. | 3
320 | 27-līgumc | Individuāla pasūtījuma teleskopiska skataka PRO 315/630/500 (akas pamatne, blīvgumija akas pamatnei, augstuma regulēšanas šahta PP OD630, manžete teleskopiskajai caurulei, teleskopiskā caurule OD500 un kantains ķeta rāmis ar slēgtu vāku 40t ar SIA "KULDĪGAS ŪDENS" logo), H = 1.00-1.50m, un vāka apbetonējumu, montāža | kpl. | 4
321 | 27-līgumc | Individuāla pasūtījuma teleskopiska skataka PRO 315/630/500 (akas pamatne, blīvgumija akas pamatnei, augstuma regulēšanas šahta PP OD630, manžete teleskopiskajai caurulei, teleskopiskā caurule OD500 un kantains ķeta rāmis ar slēgtu vāku 40t ar SIA "KULDĪGAS ŪDENS" logo), H = 1.00-1.50m, un vāka apbetonējumu | kpl. | 4
322 | 27-līgumc | Individuāla pasūtījuma teleskopiska skataka PRO 315/630/500 (akas pamatne, blīvgumija akas pamatnei, augstuma regulēšanas šahta PP OD630, manžete teleskopiskajai caurulei, teleskopiskā caurule OD500 un kantains ķeta rāmis ar slēgtu vāku 40t ar SIA "KULDĪGAS ŪDENS" logo), H = 1.50-2.00m, un vāka apbetonējumu, montāža | kpl. | 1
323 | 27-līgumc | Individuāla pasūtījuma teleskopiska skataka PRO 315/630/500 (akas pamatne, blīvgumija akas pamatnei, augstuma regulēšanas šahta PP OD630, manžete teleskopiskajai caurulei, teleskopiskā caurule OD500 un kantains ķeta rāmis ar slēgtu vāku 40t ar SIA "KULDĪGAS ŪDENS" logo), H = 1.50-2.00m, un vāka apbetonējumu | kpl. | 1
324 | 27-līgumc | Individuāla pasūtījuma teleskopiska skataka PRO 315/630/500 (akas pamatne, blīvgumija akas pamatnei, augstuma regulēšanas šahta PP OD630, manžete teleskopiskajai caurulei, teleskopiskā caurule OD500 un kantains ķeta rāmis ar slēgtu vāku 40t ar SIA "KULDĪGAS ŪDENS" logo), H = 2.00-2.50m, un vāka apbetonējumu, montāža | kpl. | 7
325 | 27-līgumc | Individuāla pasūtījuma teleskopiska skataka PRO 315/630/500 (akas pamatne, blīvgumija akas pamatnei, augstuma regulēšanas šahta PP OD630, manžete teleskopiskajai caurulei, teleskopiskā caurule OD500 un kantains ķeta rāmis ar slēgtu vāku 40t ar SIA "KULDĪGAS ŪDENS" logo), H = 2.00-2.50m, un vāka apbetonējumu | kpl. | 7
326 | 27-līgumc | Individuāla pasūtījuma teleskopiska skataka PRO 315/630/500 (akas pamatne, blīvgumija akas pamatnei, augstuma regulēšanas šahta PP OD630, manžete teleskopiskajai caurulei, teleskopiskā caurule OD500 un kantains ķeta rāmis ar slēgtu vāku 40t ar SIA "KULDĪGAS ŪDENS" logo), H = 2.50-3.00m, un vāka apbetonējumu, montāža | kpl. | 1
327 | 27-līgumc | Individuāla pasūtījuma teleskopiska skataka PRO 315/630/500 (akas pamatne, blīvgumija akas pamatnei, augstuma regulēšanas šahta PP OD630, manžete teleskopiskajai caurulei, teleskopiskā caurule OD500 un kantains ķeta rāmis ar slēgtu vāku 40t ar SIA "KULDĪGAS ŪDENS" logo), H = 2.50-3.00m, un vāka apbetonējumu | kpl. | 1
328 | 27-līgumc | Individuāla pasūtījuma teleskopiska skataka PRO 400/630/500 (akas pamatne, blīvgumija akas pamatnei, augstuma regulēšanas šahta PP OD630, manžete teleskopiskajai caurulei, teleskopiskā caurule OD500 un kantains ķeta rāmis ar slēgtu vāku 40t ar SIA "KULDĪGAS ŪDENS" logo) H = 1.50-2.00m, un vāka apbetonējumu, montāža | kpl. | 4
329 | 27-līgumc | Individuāla pasūtījuma teleskopiska skataka PRO 400/630/500 (akas pamatne, blīvgumija akas pamatnei, augstuma regulēšanas šahta PP OD630, manžete teleskopiskajai caurulei, teleskopiskā caurule OD500 un kantains ķeta rāmis ar slēgtu vāku 40t ar SIA "KULDĪGAS ŪDENS" logo), H = 1.50-2.00m, un vāka apbetonējumu | kpl. | 4
330 | 27-līgumc | Individuāla pasūtījuma teleskopiska skataka PRO 400/630/500 (akas pamatne, blīvgumija akas pamatnei, augstuma regulēšanas šahta PP OD630, manžete teleskopiskajai caurulei, teleskopiskā caurule OD500 un kantains ķeta rāmis ar slēgtu vāku 40t ar SIA "KULDĪGAS ŪDENS" logo), H = 2.00-2.50m, un vāka apbetonējumu, montāža | kpl. | 5
331 | 27-līgumc | Individuāla pasūtījuma teleskopiska skataka PRO 400/630/500 (akas pamatne, blīvgumija akas pamatnei, augstuma regulēšanas šahta PP OD630, manžete teleskopiskajai caurulei, teleskopiskā caurule OD500 un kantains ķeta rāmis ar slēgtu vāku 40t ar SIA "KULDĪGAS ŪDENS" logo), H = 2.00-2.50m, un vāka apbetonējumu | kpl. | 5
332 | 27-līgumc | Individuāla pasūtījuma teleskopiska skataka PRO 400/630/500 (akas pamatne, blīvgumija akas pamatnei, augstuma regulēšanas šahta PP OD630, manžete teleskopiskajai caurulei, teleskopiskā caurule OD500 un kantains ķeta rāmis ar slēgtu vāku 40t ar SIA "KULDĪGAS ŪDENS" logo), H = 2.50-3.00m, un vāka apbetonējumu, montāža | kpl. | 5
333 | 27-līgumc | Individuāla pasūtījuma teleskopiska skataka PRO 400/630/500 (akas pamatne, blīvgumija akas pamatnei, augstuma regulēšanas šahta PP OD630, manžete teleskopiskajai caurulei, teleskopiskā caurule OD500 un kantains ķeta rāmis ar slēgtu vāku 40t ar SIA "KULDĪGAS ŪDENS" logo), H = 2.50-3.00m, un vāka apbetonējumu | kpl. | 5
334 | 27-līgumc | Individuāla pasūtījuma teleskopiska skataka PRO 500/630/500 (akas pamatne, blīvgumija akas pamatnei, augstuma regulēšanas šahta PP OD630, manžete teleskopiskajai caurulei, teleskopiskā caurule OD500 un kantains ķeta rāmis ar slēgtu vāku 40t ar SIA "KULDĪGAS ŪDENS" logo), H = 1.50-2.00m, un vāka apbetonējumu, montāža | kpl. | 3
335 | 27-līgumc | Individuāla pasūtījuma teleskopiska skataka PRO 500/630/500 (akas pamatne, blīvgumija akas pamatnei, augstuma regulēšanas šahta PP OD630, manžete teleskopiskajai caurulei, teleskopiskā caurule OD500 un kantains ķeta rāmis ar slēgtu vāku 40t ar SIA "KULDĪGAS ŪDENS" logo), H = 1.50-2.00m, un vāka apbetonējumu | kpl. | 3
336 | 27-līgumc | Individuāla pasūtījuma teleskopiska skataka PRO 400/800/630(akas pamatne, akas grodi, groda blīvgumija, konuss ar adapteri, teleskopiskā caurule, kantains ķeta rāmis ar slēgtu vāku 40t ar SIA "KULDĪGAS ŪDENS" logo), H = 2.00-2.50m, un vāka apbetonējumu, montāža | kpl. | 2
337 | 27-līgumc | Individuāla pasūtījuma teleskopiska skataka PRO 400/800/630(akas pamatne, akas grodi, groda blīvgumija, konuss ar adapteri, teleskopiskā caurule, kantains ķeta rāmis ar slēgtu vāku 40t ar SIA "KULDĪGAS ŪDENS" logo), H = 2.00-2.50m, un vāka apbetonējumu | kpl. | 2
338 | 27-līgumc | Individuāla pasūtījuma teleskopiska skataka PRO 400/800/630(akas pamatne, akas grodi, groda blīvgumija, konuss ar adapteri, teleskopiskā caurule, kantains ķeta rāmis ar slēgtu vāku 40t ar SIA "KULDĪGAS ŪDENS" logo), H = 2.50-3.00m, un vāka apbetonējumu, montāža | kpl. | 1
339 | 27-līgumc | Individuāla pasūtījuma teleskopiska skataka PRO 400/800/630(akas pamatne, akas grodi, groda blīvgumija, konuss ar adapteri, teleskopiskā caurule, kantains ķeta rāmis ar slēgtu vāku 40t ar SIA "KULDĪGAS ŪDENS" logo), H = 2.50-3.00m, un vāka apbetonējumu | kpl. | 1
340 | 27-līgumc | Individuāla pasūtījuma teleskopiska skataka PRO 400/800/630(akas pamatne, akas grodi, groda blīvgumija, konuss ar adapteri, teleskopiskā caurule, kantains ķeta rāmis ar slēgtu vāku 40t ar SIA "KULDĪGAS ŪDENS" logo), H = 3.00-3.50m, un vāka apbetonējumu, montāža | kpl. | 3
341 | 27-līgumc | Individuāla pasūtījuma teleskopiska skataka PRO 400/800/630(akas pamatne, akas grodi, groda blīvgumija, konuss ar adapteri, teleskopiskā caurule, kantains ķeta rāmis ar slēgtu vāku 40t ar SIA "KULDĪGAS ŪDENS" logo), H = 3.00-3.50m, un vāka apbetonējumu | kpl. | 3
342 | 27-līgumc | Individuāla pasūtījuma teleskopiska skataka PRO 500/800/630(akas pamatne, akas grodi, groda blīvgumija, konuss ar adapteri, teleskopiskā caurule, kantains ķeta rāmis ar slēgtu vāku 40t ar SIA "KULDĪGAS ŪDENS" logo), H = 1.50-2.00m, un vāka apbetonējumu, montāža | kpl. | 1
343 | 27-līgumc | Individuāla pasūtījuma teleskopiska skataka PRO 500/800/630(akas pamatne, akas grodi, groda blīvgumija, konuss ar adapteri, teleskopiskā caurule, kantains ķeta rāmis ar slēgtu vāku 40t ar SIA "KULDĪGAS ŪDENS" logo), H = 1.50-2.00m, un vāka apbetonējumu | kpl. | 1
344 | 27-līgumc | Individuāla pasūtījuma teleskopiska skataka PRO 400/1000/630(akas pamatne, akas grodi, groda blīvgumija, konuss ar adapteri, teleskopiskā caurule, kantains ķeta rāmis ar slēgtu vāku 40t ar SIA "KULDĪGAS ŪDENS" logo), H = 2.50-3.00m, un vāka apbetonējumu, montāža | kpl. | 1
345 | 27-līgumc | Individuāla pasūtījuma teleskopiska skataka PRO 400/1000/630(akas pamatne, akas grodi, groda blīvgumija, konuss ar adapteri, teleskopiskā caurule, kantains ķeta rāmis ar slēgtu vāku 40t ar SIA "KULDĪGAS ŪDENS" logo), H = 2.50-3.00m, un vāka apbetonējumu | kpl. | 1
346 | 27-līgumc | Individuāla pasūtījuma teleskopiska skataka PRO 500/1000/630(akas pamatne, akas grodi, groda blīvgumija, konuss ar adapteri, teleskopiskā caurule, kantains ķeta rāmis ar slēgtu vāku 40tar SIA "KULDĪGAS ŪDENS" logo), H = 1.50-2.00m, un vāka apbetonējumu, montāža | kpl. | 1
347 | 27-līgumc | Individuāla pasūtījuma teleskopiska skataka PRO 500/1000/630(akas pamatne, akas grodi, groda blīvgumija, konuss ar adapteri, teleskopiskā caurule, kantains ķeta rāmis ar slēgtu vāku 40t ar SIA "KULDĪGAS ŪDENS" logo), H = 1.50-2.00m, un vāka apbetonējumu | kpl. | 1
348 | 27-līgumc | Saliekamo dzelzsbetona elementu grodu aka D1000 (1.0-1.5 m dziļumā) ar akas pamatni, grodiem, cementa smilšu javu grodu savienojumu vietās, grodu pārseguma vāku, kāpšļiem un peldoša tipa kaļamā kantains ķeta akas vāku 40t ar SIA "KULDĪGAS ŪDENS" logo un vāka apbetonējumu, montāža | kpl. | 1
349 | 27-līgumc | Saliekamo dzelzsbetona elementu grodu aka D1000 (1.0-1.5 m dziļumā) ar akas pamatni, grodiem, cementa smilšu javu grodu savienojumu vietās, grodu pārseguma vāku, kāpšļiem un peldoša tipa kaļamā kantains ķeta akas vāku 40t ar SIA "KULDĪGAS ŪDENS" logo un vāka apbetonējumu | kpl. | 1
350 | 27-līgumc | Lietus ūdeņu uztvērēja ar režģotu ķeta vāku 12,5t 260x260 montāža | kpl. | 59
351 | 27-līgumc | Lietus ūdeņu uztvērēja ar režģotu ķeta vāku 12,5t 260x260 | kpl. | 59
352 | 27-līgumc | Lietus ūdeņu nosēdakas komplekts (nosēdakas pamatne PP, augstuma regulēšanas caurule, nosēdakas redukcija, manžete teleskopiskajai caurulei PP, teleskopiskā caurule, 40t kantains ķeta rāmis ar resti) OD630/315 (piev. 200), H = 0.50-1.00m, nosēddaļa 0.5m, montāža | kpl. | 5
353 | 27-līgumc | Lietus ūdeņu nosēdakas komplekts (nosēdakas pamatne PP, augstuma regulēšanas caurule, nosēdakas redukcija, manžete teleskopiskajai caurulei PP, teleskopiskā caurule, 40t kantains ķeta rāmis ar resti) OD630/315 (piev. 200), H = 0.50-1.00m, nosēddaļa 0.5m | kpl. | 5
354 | 27-līgumc | Lietus ūdeņu nosēdakas komplekts (nosēdakas pamatne PP, augstuma regulēšanas caurule, nosēdakas redukcija, manžete teleskopiskajai caurulei PP, teleskopiskā caurule, 40t kantains ķeta rāmis ar resti) OD630/315 (piev. 200), H = 1.00-1.50m, nosēddaļa 0.5m, montāža | kpl. | 61
355 | 27-līgumc | Lietus ūdeņu nosēdakas komplekts (nosēdakas pamatne PP, augstuma regulēšanas caurule, nosēdakas redukcija, manžete teleskopiskajai caurulei PP, teleskopiskā caurule, 40t kantains ķeta rāmis ar resti) OD630/315 (piev. 200), H = 1.00-1.50m, nosēddaļa 0.5m | kpl. | 61
356 | 27-līgumc | Lietus ūdeņu nosēdakas pievienošanās blīvgumija OD110, montāža | gb. | 55
357 | 27-līgumc | Lietus ūdeņu nosēdakas pievienošanās blīvgumija OD110 | gb. | 55
358 | 27-līgumc | Iebetonējamas aizsargčaulas PP DN250 montāža | gb. | 3
359 | 27-līgumc | Iebetonējama aizsargčaula PP DN250 | gb. | 3
360 | 27-līgumc | Iebetonējamas aizsargčaulas PP DN500 montāža | gb. | 3
361 | 27-līgumc | Iebetonējama aizsargčaula PP DN500 | gb. | 3
362 | 27-līgumc | PVC uzmavas noslēgtapas OD110 montāža | kpl. | 1
363 | 27-līgumc | PVC uzmavas noslēgtapa OD110 | kpl. | 1
364 | 27-līgumc | PP uzmavas noslēgtapas OD200 montāža | kpl. | 2
365 | 27-līgumc | PP uzmavas noslēgtapa OD200 | kpl. | 2
366 | 27-līgumc | PP uzmavas noslēgtapas OD250 montāža | kpl. | 5
367 | 27-līgumc | PP uzmavas noslēgtapa OD250 | kpl. | 5
368 | 27-līgumc | PP uzmavas noslēgtapas OD315 montāža | kpl. | 2
369 | 27-līgumc | PP uzmavas noslēgtapa OD315 | kpl. | 2
370 | 27-līgumc | PVC trejgabals 45° 110/110 montāža | gb. | 3
371 | 27-līgumc | PVC trejgabals 45° 110/110 | gb. | 3
372 | 27-līgumc | PVC trejgabals 90° 110/110 montāža | gb. | 3
373 | 27-līgumc | PVC trejgabals 90° 110/110 | gb. | 3
374 | 27-līgumc | PVC līknis 45° 110 montāža | gb. | 124
375 | 27-līgumc | PVC līknis 45° 110 | gb. | 124
376 | 27-līgumc | PVC dubultuzmava 110 montāža | gb. | 59
377 | 27-līgumc | PVC dubultuzmava 110 | gb. | 59
378 | 27-līgumc | Pārkrituma (h=1.0-2.0m) mezgla (t.s. trejgabals, caurule, līkumi, stiprinājumi) ar ievadcaurules diametru 110 mm, montāža | kpl. | 6
379 | 27-līgumc | Pārkrituma (h=1.0-2.0m) mezgls (t.s. trejgabals, caurule, līkumi, stiprinājumi) ar ievadcaurules diametru 110 mm | kpl. | 6
380 | 27-līgumc | Pārkrituma (h=2.0-3.0m) mezgla (t.s. trejgabals, caurule, līkumi, stiprinājumi) ar ievadcaurules diametru 110 mm, montāža | kpl. | 8
381 | 27-līgumc | Pārkrituma (h=2.0-3.0m) mezgls (t.s. trejgabals, caurule, līkumi, stiprinājumi) ar ievadcaurules diametru 110 mm | kpl. | 8
382 | 27-līgumc | Pārkrituma (h=1.0-2.0m) mezgla (t.s. trejgabals, caurule, līkumi, stiprinājumi) ar ievadcaurules diametru 200 mm, montāža | kpl. | 14
383 | 27-līgumc | Pārkrituma (h=1.0-2.0m) mezgls (t.s. trejgabals, caurule, līkumi, stiprinājumi) ar ievadcaurules diametru 200 mm | kpl. | 14
384 | 27-līgumc | Reste, montāža | gb. | 1
385 | 27-līgumc | Reste | gb. | 1
386 | 27-līgumc | PVC vienvirziena vārsts OD500, montāža | gb. | 1
387 | 27-līgumc | PVC vienvirziena vārsts OD500 | gb. | 1
388 | 27-līgumc | Pieslēgums esošam tīklam D200 | vieta | 1
389 | 27-līgumc | Pieslēgums esošam tīklam D200 (pirms materiālu pasūtīšanas precizēt esošās caurules ārējo diametru un materiālu) | gab. | 1
390 | 27-līgumc | Pieslēgums esošam tīklam D250 | vieta | 2
391 | 27-līgumc | Pieslēgums esošam tīklam D250 (pirms materiālu pasūtīšanas precizēt esošās caurules ārējo diametru un materiālu) | gab. | 2
392 | 27-līgumc | Pieslēgums esošam tīklam D500 | vieta | 1
393 | 27-līgumc | Pieslēgums esošam tīklam D500 (pirms materiālu pasūtīšanas precizēt esošās caurules ārējo diametru un materiālu) | gab. | 1
394 | 27-līgumc | Lietus kanalizācijas izlaides grāvī ierīkošana | vieta | 1
395 | 27-līgumc | Betons B-25 | m³ | 1.5
396 | 27-līgumc | Velēnojums | m² | 2
397 | 27-līgumc | Akmeņi caurules nostiprināšanai grāvī | m³ | 2
398 | 27-līgumc | Šķērsojumi ar kabeļiem (t.sk. to atšurfēšana) | vieta | 99
399 | 27-līgumc | Šķērsojumi ar komunikācijām, kuru diametrs <200mm (t.sk. to atšurfēšana) | vieta | 196
400 | 27-līgumc | Šķērsojumi ar komunikācijām, kuru diametrs >200mm (t.sk. to atšurfēšana) | vieta | 138
401 | 27-līgumc | Šķeltā kabeļu apvalkcaurules OD110 esošo kabeļu aizsardzībai montāža | m | 297
402 | 27-līgumc | Šķeltā kabeļu apvalkcaurule OD100 esošo kabeļu aizsardzībai | m | 297
403 | 27-līgumc | Marķējuma lentas piegāde un ieklāšana kanalizācijas vadam 0,5m dziļumā no zemes virsmas | m | 2283
404 | 27-līgumc | Marķējuma lentas piegāde un ieklāšana ūdensvadam 0,5m dziļumā no zemes virsmas, materiāls | m | 2283
405 | 27-līgumc | Sistēmas sagatavošana un nodošana ekspluatācijā | m | 2283
406 | 27-līgumc | Kanalizācijas cauruļvadu pārbaude ar TV inspekcijas metodi | m | 1612
407 | 27-līgumc | Smilts pamatnes un apbērums ierīkošanai h=0,15/0.30 m | m³ | 1586
408 | 27-līgumc | Smilts grunts tranšejas aizbēršanai | m³ | 7016
409 | 27-līgumc | Citi neuzskaitītie darbi un materiāli | kompl. | 1
Kopā |  | LIETUS ŪDENS KANALIZĀCIJA
Demontējamie tīkli
410 | 27-līgumc | Esošā ūdensvada kolektora demontāža vai aizpildīšana projektēto ŪKT tīklu darba zonā | m | 1610
411 | 27-līgumc | Esošo ūdensvada aku demontāža vai aizpildīšana tranšejā projektēto ŪKT tīklu darba zonā | gab. | 31
412 | 27-līgumc | Esošā kanalizācija kolektora demontāžaa vai aizpildīšana tranšejā projektēto ŪKT tīklu darba zonā | m | 1440
413 | 27-līgumc | Esošo kanalizācijas aku demontāža vai aizpildīšana projektēto ŪKT tīklu darba zonā | gab. | 36
414 | 27-līgumc | Esošā lietus ūdeņu kanalizācija kolektora demontāža vai aizpildīšana tranšejā projektēto ŪKT tīklu darba zonā | m | 700
415 | 27-līgumc | Esošo lietus ūdeņu kanalizācijas aku un gūliju demontāža vai aizpildīšana projektēto ŪKT tīklu darba zonā | gab. | 25
Kopā |  | Demontējamie tīkli
Segumu atjaunošana projektēto ŪKT tīklu zonā
416 | 27-līgumc | Asfalta seguma uzlaušana, pagaidus un pastāvīgā seguma atjaunošana | m² | 800
417 | 27-līgumc | Betona bruģakmens noņemšana un pastāvīgā seguma atjaunošana | m² | 15
418 | 27-līgumc | Akmens bruģakmens noņemšana un pastāvīgā seguma atjaunošana | m² | 15
419 | 27-līgumc | Dabīgā seguma (zālāja) atjaunošana | m² | 280
420 | 27-līgumc | Grants pastāvīgā seguma atjaunošana | m² | 48
421 | 27-līgumc | Betona plākšņu noņemšana un pastāvīgā seguma atjaunošana | m² | 5
Kopā |  | Segumu atjaunošana projektēto ŪKT tīklu zonā
Kopā Lokālās tāmes izmaksa
Materiālu, grunta apmaiņas un būvgružu transporta izdevumi
Kopā Jelgavas un Graudu ielu izbūve Tiešās izmaksas

## 6. kārta koptame
L. Paegles ielas posma no Dzirnavu ielas līdz Raiņa ielai, Mucenieku ielas posma no Dzirnavu ielas līdz Jelgavas ielai, Skrundas ielas krustojuma ar Jelgavas ielu, Jelgavas ielas posma no Mucenieku ielas līdz Ganību ielai un Graudu ielas posma no Jelgavas ielas līdz Ganību ielas aplim rekonstrukcija Kuldīgā
Kopsavilkuma aprēķins par darbu vai konstruktīvo elementu veidiem
Būves nosaukums |  |  | L. Paegles ielas posma no Dzirnavu ielas līdz Raiņa ielai, Mucenieku ielas posma no Dzirnavu ielas līdz Jelgavas ielai, Skrundas ielas krustojuma ar Jelgavas ielu, Jelgavas ielas posma no Mucenieku ielas līdz Ganību ielai un Graudu ielas posma no Jelgavas ielas līdz Ganību ielas aplim rekonstrukcija Kuldīgā
Objekta nosaukums |  |  | L. Paegles ielas posma no Dzirnavu ielas līdz Raiņa ielai ūdensvada, sadzīves kanalizācijas un lietus ūdens kanalizācijas izbūve (6. kārta)
Objekta adrese |  |  | L. Paegles ielas posms no Dzirnavu ielas līdz Raiņa ielai
Par kopējo summu
Kopējā darbietilpība
Tāme sastādīta
N.p.k | Kods, tāme Nr. | Darba veids vai konstruktīvā elementa nosaukums |  |  | Tāmes izmaksa EUR | Darba alga EUR | Materiāli EUR | Mehānismi EUR | Darbietilpība c/h
1 | 6-1 | Kopā L. Paegles ielas kanalizācijas un ūdensvada izbūve
2 | 6-1 | Kopā L. Paegles ielas lietus ūdens kanalizācijas izbūve
Kopā
Virsizdevumi
tajā skaitā darba aizsardzība
Peļņa
Finanšu rezerve neparedzētiem darbiem
Darba devēja sociālais nodoklis |  |  |  | 23.59%
Kopā

## 6. kārta UKT
Lokālā tāme Nr. 6-1
L. Paegles ielas posma no Dzirnavu ielas līdz Raiņa ielai, Mucenieku ielas posma no Dzirnavu ielas līdz Jelgavas ielai, Skrundas ielas krustojuma ar Jelgavas ielu, Jelgavas ielas posma no Mucenieku ielas līdz Ganību ielai un Graudu ielas posma no Jelgavas ielas līdz Ganību ielas aplim rekonstrukcija Kuldīgā
Būves nosaukums |  |  | L. Paegles ielas posma no Dzirnavu ielas līdz Raiņa ielai, Mucenieku ielas posma no Dzirnavu ielas līdz Jelgavas ielai, Skrundas ielas krustojuma ar Jelgavas ielu, Jelgavas ielas posma no Mucenieku ielas līdz Ganību ielai un Graudu ielas posma no Jelgavas ielas līdz Ganību ielas aplim rekonstrukcija Kuldīgā
Objekta nosaukums |  |  | L. Paegles ielas posma no Dzirnavu ielas līdz Raiņa ielai ūdensvada, sadzīves kanalizācijas un lietus ūdens kanalizācijas izbūve (6. kārta)
Objekta adrese |  |  | L. Paegles ielas posms no Dzirnavu ielas līdz Raiņa ielai
Nr. p.k. | Kods | Darbu apraksts vai materiālu nosaukums |  |  | Vienības izmaksas | [5 empty] | Kopā uz visu apjomu
|  |  | Mērvienība | Daudzums | Laika norma (c/h) | Darba samaksas likme (EUR/h) | Darba alga (EUR) | Materiāli (EUR) | Mehānismi (EUR) | Kopā (EUR) | Darbietilpība (c/h) | Darba alga (EUR) | Materiāli (EUR) | Mehānismi (EUR) | Summa (EUR)
L. Paegles ielas posma no Dzirnavu ielas līdz Raiņa ielai ūdensvada, sadzīves kanalizācijas un lietus ūdens kanalizācijas izbūve (6. kārta)
ZEMES DARBI PROJEKTĒTO UKT TĪKLU DARBU ZONĀ
1 | 03-līgumc | Tranšejas rakšana projektēto cauruļvadu montāžai. Grunti noblīvēt līdz dabīgā blīvuma pakāpei | m3 | 3441
2 | 03-līgumc | Izraktās grunts transportēšana uz atbērtni | m3 | 3441
3 | 03-līgumc | Smilts pamatnes un apbērums ierīkošana h=0,15/0.30 m | m³ | izslēgts
4 | 03-līgumc | Virszemes ūdens atsūknēšana no tranšejas ar drenāžas sūkni (nepieciešamības gadījumā) | m | 1037
5 | 03-līgumc | Grunts ūdens līmeņa pazemināšana ar adatfiltriem lietus kanalizācijas un ūdensvada cauruļu rakšanas zonā | m | 1037
6 | 03-līgumc | Tranšejas sieniņu nostiprināšana ar metāla vairogiem pie dziļuma lielāka par 1,50m | m | 700
7 | 03-līgumc | Tranšejas aizbēršana ar jaunu smilšu grunti no smilšu pamatnes (cauruļu apbērums) līdz grunts virsmai | m3 | izslēgts
8 | 03-līgumc | Esošā seguma noņemšana, tranšejas platumā | m² | izslēgts
9 | 03-līgumc | Seguma atjaunošana tranšejas platumā | m² | izslēgts
Kopā
ŪDENSVADS
10 | 27-līgumc | Spiedvada PE-100 caurules PN16 (100m), OD32x3.0 montāža tranšejā | m | 26
11 | 27-līgumc | Spiedvada PE-100 caurule PN16 (100m), OD32x3.0 | m | 26
12 | 27-līgumc | Spiedvada PE-100 caurules PN16 (100m), OD40x3.7 montāža tranšejā | m | 5
13 | 27-līgumc | Spiedvada PE-100 caurule PN16 (100m), OD40x3.7 | m | 5
14 | 27-līgumc | Spiedvada PE-100 caurules PN10 (12m), OD63x3.8 montāža tranšejā | m | 12
15 | 27-līgumc | Spiedvada PE-100 caurule PN10 (12m), OD63x3.8 | m | 12
16 | 27-līgumc | Spiedvada PE-100 caurules PN10 (12m), OD75x4.5 montāža tranšejā | m | 3
17 | 27-līgumc | Spiedvada PE-100 caurule PN10 (12m), OD75x4.5 | m | 3
18 | 27-līgumc | Spiedvada PE-100 caurules PN10 (12m), OD90x5.4 montāža tranšejā | m | 4
19 | 27-līgumc | Spiedvada PE-100 caurule PN10 (12m), OD90x5.4 | m | 4
20 | 27-līgumc | Spiedvada PE-100 caurules PN10 (100m), OD110x6.6 montāža tranšejā | m | 347
21 | 27-līgumc | Spiedvada PE-100 caurule PN10 (100m), OD110x6.6 | m | 347
22 | 27-līgumc | Siltinātas spiedvada PE-100 caurules PN10 (100m), OD110x6.6 montāža tranšejā | m | 43
23 | 27-līgumc | Siltināta spiedvada PE-100 caurule PN10 (100m), OD110x6.6 | m | 43
24 | 27-līgumc | Aizsargcaurule DCI DN250 caurulei OD110 ar distanceriem (attālums starp distanceriem 1.50m), montāža tranšejā | m | 47
25 | 27-līgumc | Aizsargcaurule DCI DN250 caurulei OD110 ar distanceriem (attālums starp distanceriem 1.50m) | m | 47
26 | 27-līgumc | Īsā atloku aizbīdņa ar rokratu DCI DN 150 montāža | gab. | 2
27 | 27-līgumc | Īsais atloku aizbīdnis ar rokratu DCI DN 150 | gab. | 2
28 | 27-līgumc | Īsā atloku aizbīdņa ar rokratu DCI DN 100 montāža | gab. | 7
29 | 27-līgumc | Īsais atloku aizbīdnis ar rokratu DCI DN 100 | gab. | 7
30 | 27-līgumc | Īsā atloku aizbīdņa ar rokratu DCI DN 80 montāža | gab. | 1
31 | 27-līgumc | Īsais atloku aizbīdnis ar rokratu DCI DN 80 | gab. | 1
32 | 27-līgumc | Īsā atloku aizbīdņa ar rokratu DCI DN 65 montāža | gab. | 1
33 | 27-līgumc | Īsais atloku aizbīdnis ar rokratu DCI DN 65 | gab. | 1
34 | 27-līgumc | Servisa aizbīdņa ar uzmavām PE caurulei DCI DN 30 un rokratu, montāža | gab. | 1
35 | 27-līgumc | Servisa aizbīdnis ar uzmavām uz PE caurulēm, komplektā ar rokratu DCI DN 32 | gab. | 1
36 | 27-līgumc | Servisa aizbīdņa ar uzmavām PE caurulei DCI DN 25 un rokratu, montāža | gab. | 2
37 | 27-līgumc | Servisa aizbīdnis ar uzmavām uz PE caurulēm, komplektā ar rokratu DCI DN 25 | gab. | 2
38 | 27-līgumc | Servisa aizbīdņa ar uzmavām PE caurulei DCI DN 25 un teleskopisko pagarinātājkātu un kapi, montāža | gab. | 3
39 | 27-līgumc | Servisa aizbīdnis ar uzmavām uz PE caurulēm, komplektā ar H = 1,5-2,0m teleskopisko pagarinātājkātu un ielas kapi, apbetonējumu DCI DN 25 | gab. | 3
40 | 27-līgumc | Servisa aizbīdņa ar uzmavām PE caurulei DCI DN 50 un teleskopisko pagarinātājkātu un kapi, montāža | gab. | 1
41 | 27-līgumc | Servisa aizbīdnis ar uzmavām uz PE caurulēm, komplektā ar H = 1,5-2,0m teleskopisko pagarinātājkātu un ielas kapi, apbetonējumu DCI DN 50 | gab. | 1
42 | 27-līgumc | Kaļamā ķeta trejgabala ar atlokiem DCI DN150/100 montāža | gab. | 1
43 | 27-līgumc | Kaļamā ķeta trejgabals ar atlokiem DCI DN150/100 | gab. | 1
44 | 27-līgumc | Kaļamā ķeta trejgabala ar atlokiem DCI DN100/100 montāža | gab. | 3
45 | 27-līgumc | Kaļamā ķeta trejgabals ar atlokiem DCI DN100/100 | gab. | 3
46 | 27-līgumc | Kaļamā ķeta trejgabala ar atlokiem DCI DN100/80 montāža | gab. | 1
47 | 27-līgumc | Kaļamā ķeta trejgabals ar atlokiem DCI DN100/80 | gab. | 1
48 | 27-līgumc | Kaļamā ķeta garā krustgabala ar atlokiem DCI DN100/100 montāža | gab. | 1
49 | 27-līgumc | Kaļamā ķeta garais krustgabals ar atlokiem DCI DN100/100 | gab. | 1
50 | 27-līgumc | Kaļamā ķeta dubultā atloku pārejas DCI DN100/65 montāža | gab. | 1
51 | 27-līgumc | Kaļamā ķeta dubultā atloku pāreja DCI DN100/65 | gab. | 1
52 | 27-līgumc | Kaļamā ķeta atloku adapters UNI DN100 | gab. | 1
53 | 27-līgumc | Kaļamā ķeta atloku adapters UNI DN100 | gab. | 1
54 | 27-līgumc | Pazemes tipa hidranta montāža akā, komplektā ar atloku aizbīdni DCI DN100 ar teleskopisko pagarinātājkātu, tips TTS H =1.45-1.75m | gab. | 2
55 | 27-līgumc | Pazemes tipa hidrants akā, komplektā ar atloku aizbīdni DCI DN100 ar teleskopisko pagarinātājkātu, tips TTS H =1.45-1.75m | gab. | 2
56 | 27-līgumc | EM īscaurules ar atloku un gredzenu PN10 OD110/100 montāža | gab. | 2
57 | 27-līgumc | EM īscaurule ar atloku un gredzenu PN10 OD110/100 | gab. | 2
58 | 27-līgumc | EM īscaurules ar atloku un gredzenu PN10 OD110/100 montāža | gab. | 11
59 | 27-līgumc | EM īscaurule ar atloku un gredzenu PN10 OD110/100 | gab. | 11
60 | 27-līgumc | EM īscaurules ar atloku un gredzenu PN10 OD90/80 montāža | gab. | 1
61 | 27-līgumc | EM īscaurule ar atloku un gredzenu PN10 OD90/80 | gab. | 1
62 | 27-līgumc | EM īscaurules ar atloku un gredzenu PN10 OD75/65 montāža | gab. | 1
63 | 27-līgumc | EM īscaurule ar atloku un gredzenu PN10 OD75/65 | gab. | 1
64 | 27-līgumc | EM līkuma 40x45° montāža | gab. | 1
65 | 27-līgumc | EM līkums 40x45° | gab. | 1
66 | 27-līgumc | Kontaktmetināms līkuma PE PN10, OD110/8° montāža | gab. | 1
67 | 27-līgumc | Kontaktmetināms līkums PE PN10, OD110/8° | gab. | 1
68 | 27-līgumc | Kontaktmetināms līkuma PE PN10, OD110/9° montāža | gab. | 1
69 | 27-līgumc | Kontaktmetināms līkums PE PN10, OD110/9° | gab. | 1
70 | 27-līgumc | Kontaktmetināms līkuma PE PN10, OD110/15° montāža | gab. | 1
71 | 27-līgumc | Kontaktmetināms līkuma PE PN10, OD110/15° | gab. | 1
72 | 27-līgumc | Kontaktmetināms līkuma PE PN10, OD110/20° montāža | gab. | 1
73 | 27-līgumc | Kontaktmetināms līkums PE PN10, OD110/20° | gab. | 1
74 | 27-līgumc | Kontaktmetināms līkuma PE PN10, OD110/22° montāža | gab. | 1
75 | 27-līgumc | Kontaktmetināms līkums PE PN10, OD110/22° | gab. | 1
76 | 27-līgumc | Kontaktmetināms līkuma PE PN10, OD110/54° montāža | gab. | 1
77 | 27-līgumc | Kontaktmetināms līkums PE PN10, OD110/54° | gab. | 1
78 | 27-līgumc | EM sedlu trejgabala PN16 OD110/63 montāža | gab. | 1
79 | 27-līgumc | EM sedlu trejgabals PN16 OD110/63 | gab. | 1
80 | 27-līgumc | EM sedlu trejgabala PN16 OD110/40 montāža | gab. | 1
81 | 27-līgumc | EM sedlu trejgabals PN16 OD110/40 | gab. | 1
82 | 27-līgumc | EM sedlu trejgabala PN16 OD110/32 montāža | gab. | 4
83 | 27-līgumc | EM sedlu trejgabals PN16 OD110/32 | gab. | 4
84 | 27-līgumc | EM dubultuzmavas PN16 OD110 montāža | gab. | 28
85 | 27-līgumc | EM dubultuzmava PN16 OD110 | gab. | 28
86 | 27-līgumc | EM dubultuzmavas PN16 OD90 montāža | gab. | 1
87 | 27-līgumc | EM dubultuzmava PN16 OD90 | gab. | 1
88 | 27-līgumc | EM dubultuzmavas PN16 OD75 montāža | gab. | 1
89 | 27-līgumc | EM dubultuzmava PN16 OD75 | gab. | 1
90 | 27-līgumc | EM dubultuzmavas PN16 OD63 montāža | gab. | 1
91 | 27-līgumc | EM dubultuzmava PN16 OD63 | gab. | 1
92 | 27-līgumc | EM dubultuzmavas PN16 OD40 montāža | gab. | 1
93 | 27-līgumc | EM dubultuzmava PN16 OD40 | gab. | 1
94 | 27-līgumc | EM dubultuzmavas PN16 OD32 montāža | gab. | 4
95 | 27-līgumc | EM dubultuzmava PN16 OD32 | gab. | 4
96 | 27-līgumc | Aizsargčaulas gludsienu caurulei DN160 montāža | gab. | 2
97 | 27-līgumc | Iebetonējama aizsargčaula gludsienu caurulei DN160 | gab. | 2
98 | 27-līgumc | Aizsargčaulas gludsienu caurulei DN110 montāža | gab. | 11
99 | 27-līgumc | Iebetonējama aizsargčaula gludsienu caurulei DN110 | gab. | 11
100 | 27-līgumc | Aizsargčaulas gludsienu caurulei DN90 montāža | gab. | 1
101 | 27-līgumc | Iebetonējama aizsargčaula gludsienu caurulei DN90 | gab. | 1
102 | 27-līgumc | EM noslēgtapas OD90 montāža | gab. | 1
103 | 27-līgumc | EM noslēgtapa OD90 | gab. | 1
104 | 27-līgumc | EM noslēgtapas OD32 montāža | gab. | 44
105 | 27-līgumc | EM noslēgtapa OD32 | gab. | 3
106 | 27-līgumc | Balsti zem aizbīdņiem un veidgabaliem, betona marka B25, montāža | gab. | 38
107 | 27-līgumc | Balsti zem aizbīdņiem un veidgabaliem, betona marka B25 | gab. | 38
108 | 27-līgumc | Betona balsts hidrantam, betona marka B25, montāža | gab. | 2
109 | 27-līgumc | Betona balsts hidrantam, betona marka B25 | gab. | 2
110 | 27-līgumc | Saliekamo dzelzsbetona elementu grodu aka D1500 (2.0-2.5 m dziļumā) ar akas pamatni, grodiem, cementa smilšu javu grodu savienojumu vietās, grodu pārseguma vāku, kāpšļiem un peldoša tipa kaļamā ķeta akas vāku 40 t ar SIA "KULDĪGAS ŪDENS" logo, dubultu hidroizolāciju un vāka apbetonējumu - montāža | gab. | 4
111 | 27-līgumc | Saliekamo dzelzsbetona elementu grodu aka D1500 (2.0-2.5 m dziļumā) ar akas pamatni, grodiem, cementa smilšu javu grodu savienojumu vietās, grodu pārseguma vāku, kāpšļiem un peldoša tipa kaļamā ķeta akas vāku 40 t ar SIA "KULDĪGAS ŪDENS" logo, dubultu hidroizolāciju un vāka apbetonējumu | gab. | 4
112 | 27-līgumc | Saliekamo dzelzsbetona elementu grodu aka D2000 (1.5-2.0 m dziļumā) ar akas pamatni, grodiem, cementa smilšu javu grodu savienojumu vietās, grodu pārseguma vāku, kāpšļiem un peldoša tipa kaļamā ķeta akas vāku 40 t ar SIA "KULDĪGAS ŪDENS" logo, dubultu hidroizolāciju un vāka apbetonējumu - montāža | gab. | 1
113 | 27-līgumc | Saliekamo dzelzsbetona elementu grodu aka D2000 (1.5-2.0 m dziļumā) ar akas pamatni, grodiem, cementa smilšu javu grodu savienojumu vietās, grodu pārseguma vāku, kāpšļiem un peldoša tipa kaļamā ķeta akas vāku 40 t ar SIA "KULDĪGAS ŪDENS" logo, dubultu hidroizolāciju un vāka apbetonējumu | gab. | 1
114 | 27-līgumc | Brīvkrāna "Nostalgia" uzstādīšana komplektā ar saliekamo dzelzsbetona elementu grodu aka D1500 (1.5-2.0 m dziļumā) ar akas pamatni, grodiem, cementa smilšu javu grodu savienojumu vietās, grodu pārseguma vāku, kāpšļiem un ūdens skaitītāju tajā | gab. | 1
115 | 27-līgumc | Brīvkrāns "Nostalgia" komplektā ar saliekamo dzelzsbetona elementu grodu aka D1500 (1.5-2.0 m dziļumā) ar akas pamatni, grodiem, cementa smilšu javu grodu savienojumu vietās, grodu pārseguma vāku, kāpšļiem un ūdens skaitītāju tajā. | gab. | 1
116 | 27-līgumc | Ugunsdzēsības hidranta plāksnes uzstādīšana | kompl. | 2
117 | 27-līgumc | Pieslēgums esošam tīklam D25 | vieta | 2
118 | 27-līgumc | Caurules gludo galu savienojuma adapters PE caurulei OD32 savienojumam ar esošo d25 (esošās caurules ārējo diametru un materiālu precizēt pirms materiālu pasūtīšanas) | gab. | 2
119 | 27-līgumc | Pieslēgums esošam tīklam D40 | vieta | 1
120 | 27-līgumc | Caurules gludo galu savienojuma adapters PE caurulei OD40 savienojumam ar esošo d40 (esošās caurules ārējo diametru un materiālu precizēt pirms materiālu pasūtīšanas) | gab. | 1
121 | 27-līgumc | Pieslēgums esošam tīklam D50 | vieta | 1
122 | 27-līgumc | Caurules gludo galu savienojuma adapters PE caurulei OD63 savienojumam ar esošo d50 (esošās caurules ārējo diametru un materiālu precizēt pirms materiālu pasūtīšanas) | gab. | 1
123 | 27-līgumc | Pieslēgums esošam tīklam D70 | vieta | 1
124 | 27-līgumc | Caurules gludo galu savienojuma adapters PE caurulei OD75 savienojumam ar esošo d70 (esošās caurules ārējo diametru un materiālu precizēt pirms materiālu pasūtīšanas) | gab. | 1
125 | 27-līgumc | Pieslēgums esošam tīklam D100 | vieta | 2
126 | 27-līgumc | Caurules gludo galu savienojuma adapters PE caurulei OD110 savienojumam ar esošo D100 (esošās caurules ārējo diametru un materiālu precizēt pirms materiālu pasūtīšanas) | gab. | 2
127 | 27-līgumc | Pieslēgums esošam tīklam D150 | vieta | 2
128 | 27-līgumc | Caurules gludo galu savienojuma adapters PE caurulei OD160 savienojumam ar esošo D150 (esošās caurules ārējo diametru un materiālu precizēt pirms materiālu pasūtīšanas) | gab. | 2
129 | 27-līgumc | Pieslēgums esošai akai | vieta | 1
130 | 27-līgumc | Šķeltā kabeļu apvalkcaurules OD110 esošo kabeļu aizsardzībai montāža | m | 75
131 | 27-līgumc | Šķeltā kabeļu apvalkcaurule OD110 esošo kabeļu aizsardzībai | m | 75
132 | 27-līgumc | Šķērsojumi ar kabeļiem (t.sk. to atšurfēšana) | vieta | 25
133 | 27-līgumc | Šķērsojumi ar komunikācijām, kuru diametrs <200mm (t.sk. to atšurfēšana) | vieta | 42
134 | 27-līgumc | Šķērsojumi ar komunikācijām, kuru diametrs >200mm (t.sk. to atšurfēšana) | vieta | 15
135 | 27-līgumc | Marķējuma lentas piegāde un ieklāšana ūdensvadam 0,5m dziļumā no zemes virsmas | m | 440
136 | 27-līgumc | Marķējuma lenta ūdensvadam 0,5m dziļumā no zemes virsmas | m | 440
137 | 27-līgumc | Cauruļvadu skalošana un hlorēšana | m | 440
138 | 27-līgumc | Cauruļvadu hidrauliskā pārbaude (presēšana ar 10 atm. pārbaudes spiedienu) | m | 440
139 | 27-līgumc | Smilts pamatnes un apbērums ierīkošanai h=0,15/0.30 m | m³ | 422
140 | 27-līgumc | Smilts grunts tranšejas aizbēršani | m³ | 1210
141 | 27-līgumc | Citi neuzskaitītie darbi un materiāli | kompl. | 1
Kopā |  | ŪDENSVADS
SADZĪVES KANALIZĀCIJA
142 | 27-līgumc | Sadzīves kanalizācijas caurule T8 PP OD250 montāža ar 15 cm smilts pamatnes ierīkošanu un izbūvētā cauruļvada smilts apbēruma ierīkošanu 30 cm | m | 40
143 | 27-līgumc | Sadzīves kanalizācijas caurule T8 PP OD250 | m | 40
144 | 27-līgumc | Sadzīves kanalizācijas caurule T8 PP OD200 montāža ar 15 cm smilts pamatnes ierīkošanu un izbūvētā cauruļvada smilts apbēruma ierīkošanu 30 cm | m | 40
145 | 27-līgumc | Sadzīves kanalizācijas caurule T8 PP OD200 | m | 40
146 | 27-līgumc | Sadzīves kanalizācijas caurule T8 PP OD160 montāža ar 15 cm smilts pamatnes ierīkošanu un izbūvētā cauruļvada smilts apbēruma ierīkošanu 30 cm | m | 15
147 | 27-līgumc | Sadzīves kanalizācijas caurule T8 PP OD160 | m | 15
148 | 27-līgumc | Sadzīves kanalizācijas caurule T8 PVC OD110 montāža ar 15 cm smilts pamatnes ierīkošanu un izbūvētā cauruļvada smilts apbēruma ierīkošanu 30 cm | m | 11
149 | 27-līgumc | Sadzīves kanalizācijas caurule T8 PVC OD110 | m | 11
150 | 27-līgumc | Individuāla pasūtījuma teleskopiska skataka POLAR 200/400/315 (skatakas pamatne, blīvgumija akas pamatnei, augstuma regulēšanas šahta OD400, manžete teleskopiskajai caurulei, teleskopiskā caurule OD315 un kantains ķeta rāmis ar slēgtu vāku 40t ar SIA "KULDĪGAS ŪDENS" logo) no H = 1.00-1.50m, un vāka apbetonējumu, montāža | kpl. | 2
151 | 27-līgumc | Individuāla pasūtījuma teleskopiska skataka POLAR 200/400/315 (skatakas pamatne, blīvgumija akas pamatnei, augstuma regulēšanas šahta OD400, manžete teleskopiskajai caurulei, teleskopiskā caurule OD315 un kantains ķeta rāmis ar slēgtu vāku 40t ar SIA "KULDĪGAS ŪDENS" logo), H = 1.00-1.50m, un vāka apbetonējumu | kpl. | 2
152 | 27-līgumc | Individuāla pasūtījuma teleskopiska skataka POLAR 250/400/315 (skatakas pamatne, blīvgumija akas pamatnei, augstuma regulēšanas šahta OD400, manžete teleskopiskajai caurulei, teleskopiskā caurule OD315 un kantains ķeta rāmis ar slēgtu vāku 40t ar SIA "KULDĪGAS ŪDENS" logo) no H = 1.00-1.50m, un vāka apbetonējumu, montāža | kpl. | 1
153 | 27-līgumc | Individuāla pasūtījuma teleskopiska skataka POLAR 250/400/315 (skatakas pamatne, blīvgumija akas pamatnei, augstuma regulēšanas šahta OD400, manžete teleskopiskajai caurulei, teleskopiskā caurule OD315 un kantains ķeta rāmis ar slēgtu vāku 40t ar SIA "KULDĪGAS ŪDENS" logo), H = 1.00-1.50m, un vāka apbetonējumu | kpl. | 1
154 | 27-līgumc | Individuāla pasūtījuma teleskopiska skataka POLAR 250/400/315 (skatakas pamatne, blīvgumija akas pamatnei, augstuma regulēšanas šahta OD400, manžete teleskopiskajai caurulei, teleskopiskā caurule OD315 un kantains ķeta rāmis ar slēgtu vāku 40t ar SIA "KULDĪGAS ŪDENS" logo) no H = 1.50-2.00m, un vāka apbetonējumu, montāža | kpl. | 1
155 | 27-līgumc | Individuāla pasūtījuma teleskopiska skataka POLAR 250/400/315 (skatakas pamatne, blīvgumija akas pamatnei, augstuma regulēšanas šahta OD400, manžete teleskopiskajai caurulei, teleskopiskā caurule OD315 un kantains ķeta rāmis ar slēgtu vāku 40t ar SIA "KULDĪGAS ŪDENS" logo), H = 1.50-2.00m, un vāka apbetonējumu | kpl. | 1
156 | 27-līgumc | Individuāla pasūtījuma teleskopiska skataka PRO 200/630/500 (akas pamatne, blīvgumija akas pamatnei, augstuma regulēšanas šahta PP OD630, manžete teleskopiskajai caurulei, teleskopiskā caurule OD500 un kantains ķeta rāmis ar slēgtu vāku 40t ar SIA "KULDĪGAS ŪDENS" logo) no H = 2.00-2.50m, un vāka apbetonējumu, montāža | kpl. | 1
157 | 27-līgumc | Individuāla pasūtījuma teleskopiska skataka PRO 200/630/500 (akas pamatne, blīvgumija akas pamatnei, augstuma regulēšanas šahta PP OD630, manžete teleskopiskajai caurulei, teleskopiskā caurule OD500 un kantains ķeta rāmis ar slēgtu vāku 40t ar SIA "KULDĪGAS ŪDENS" logo), H = 2.00-2.50m, un vāka apbetonējumu | kpl. | 1
158 | 27-līgumc | Pārkrituma (h=0.5-1.0m) mezgla (t.s. trejgabals, caurule, līkumi, stiprinājumi) ar ievadcaurules diametru 110 mm ierīkošana | kpl. | 1
159 | 27-līgumc | Pārkrituma (h=0.5-1.0m) mezgls (t.s. trejgabals, caurule, līkumi, stiprinājumi) ar ievadcaurules diametru 110mm | kpl. | 1
160 | 27-līgumc | Pārkrituma (h=0.5-1.0m) mezgla (t.s. trejgabals, caurule, līkumi, stiprinājumi) ar ievadcaurules diametru 160 mm ierīkošana | kpl. | 1
161 | 27-līgumc | Pārkrituma (h=0.5-1.0m) mezgls (t.s. trejgabals, caurule, līkumi, stiprinājumi) ar ievadcaurules diametru 160mm | kpl. | 1
162 | 27-līgumc | Iebetonējama aizsargčaula PP DN200 montāža | gab. | 1
163 | 27-līgumc | Iebetonējama aizsargčaula PP DN200 | gab. | 1
164 | 27-līgumc | Iebetonējama aizsargčaula PP DN160 montāža | gab. | 2
165 | 27-līgumc | Iebetonējama aizsargčaula PP DN160 | gab. | 2
166 | 27-līgumc | Aizsargčaulas gludsienu caurulei PVC DN110 montāža | gab. | 1
167 | 27-līgumc | Iebetonējama aizsargčaula PVC DN110 | gab. | 1
168 | 27-līgumc | PP uzmavas noslēgtapas OD160 montāža | gb. | 2
169 | 27-līgumc | PP uzmavas noslēgtapa OD160 | gb. | 2
170 | 27-līgumc | PVC uzmavas noslēgtapas OD110 montāža | gb. | 2
171 | 27-līgumc | PVC uzmavas noslēgtapa OD110 | gb. | 2
172 | 27-līgumc | PP dubultuzmava OD200 montāža | gb. | 1
173 | 27-līgumc | PP dubultuzmava OD200 | gb. | 1
174 | 27-līgumc | Pieslēgums esošai akai | vieta | 1
175 | 27-līgumc | Pieslēgums esošam tīklam D150 | vieta | 1
176 | 27-līgumc | Pieslēgums esošam tīklam d150 (pirms materiālu pasūtīšanas precizēt esošās caurules ārējo diametru un materiālu) | gb. | 1
177 | 27-līgumc | Pieslēgums esošam tīklam D160 | vieta | 1
178 | 27-līgumc | Pieslēgums esošam tīklam d160 (pirms materiālu pasūtīšanas precizēt esošās caurules ārējo diametru un materiālu) | gb. | 1
179 | 27-līgumc | Šķērsojumi ar kabeļiem (t.sk. to atšurfēšana) | vieta | 9
180 | 27-līgumc | Šķērsojumi ar komunikācijām, kuru diametrs <200mm (t.sk. to atšurfēšana) | vieta | 16
181 | 27-līgumc | Šķērsojumi ar komunikācijām, kuru diametrs >200mm (t.sk. to atšurfēšana) | vieta | 3
182 | 27-līgumc | Šķeltā kabeļu apvalkcaurules OD110 esošo kabeļu aizsardzībai montāža | m | 27
183 | 27-līgumc | Šķeltā kabeļu apvalkcaurule OD110 esošo kabeļu aizsardzībai | m | 27
184 | 27-līgumc | Marķējuma lentas piegāde un ieklāšana kanalizācijas vadam 0,5m dziļumā no zemes virsmas | m | 106
185 | 27-līgumc | Marķējuma lenta kanalizācijas vadam 0,5m dziļumā no zemes virsmas | m | 106
186 | 27-līgumc | Sistēmas sagatavošana un nodošana ekspluatācijā | m | 106
187 | 27-līgumc | Smilts pamatnes un apbērums ierīkošanai h=0,15/0.30 m | m³ | 123
188 | 27-līgumc | Smilts grunts tranšejas aizbēršanai | m³ | 211
189 | 27-līgumc | Citi neuzskaitītie darbi un materiāli | kompl. | 1
Kopā |  | SADZĪVES KANALIZĀCIJA
LIETUS ŪDENS KANALIZĀCIJA
190 | 27-līgumc | Lietus ūdeņu kanalizācijas caurule T8 PP OD160 montāža ar 15 cm smilts pamatnes ierīkošanu un izbūvētā cauruļvada smilts apbēruma ierīkošanu 30 cm | m | 13
191 | 27-līgumc | Lietus ūdeņu kanalizācijas caurule T8 PP OD160 | m | 13
192 | 27-līgumc | Lietus ūdeņu kanalizācijas caurule T8 PP OD200 montāža ar 15 cm smilts pamatnes ierīkošanu un izbūvētā cauruļvada smilts apbēruma ierīkošanu 30 cm | m | 182
193 | 27-līgumc | Lietus ūdeņu kanalizācijas caurule T8 PP OD200 | m | 182
194 | 27-līgumc | Lietus ūdeņu kanalizācijas caurule T8 PP OD250 montāža ar 15 cm smilts pamatnes ierīkošanu un izbūvētā cauruļvada smilts apbēruma ierīkošanu 30 cm | m | 144
195 | 27-līgumc | Lietus ūdeņu kanalizācijas caurule T8 PP OD250 | m | 144
196 | 27-līgumc | Lietus ūdeņu kanalizācijas caurule T8 PP OD315 montāža ar 15 cm smilts pamatnes ierīkošanu un izbūvētā cauruļvada smilts apbēruma ierīkošanu 30 cm | m | 145
197 | 27-līgumc | Lietus ūdeņu kanalizācijas caurule T8 PP OD315 | m | 145
198 | 27-līgumc | Siltinātas lietus ūdeņu kanalizācijas caurule T8 PP OD200 montāža ar 15 cm smilts pamatnes ierīkošanu un izbūvētā cauruļvada smilts apbēruma ierīkošanu 30 cm | m | 7
199 | 27-līgumc | Siltināta lietus ūdeņu kanalizācijas caurule T8 PP OD200 | m | 7
200 | 27-līgumc | Individuāla pasūtījuma teleskopiska skataka POLAR 200/400/315 (skatakas pamatne, blīvgumija akas pamatnei, augstuma regulēšanas šahta OD400, manžete teleskopiskajai caurulei, teleskopiskā caurule OD315 un kantains ķeta rāmis ar slēgtu vāku 40t ar SIA "KULDĪGAS ŪDENS" logo), H = 0.50-1.00m, un vāka apbetonējumu | kpl. | 3
201 | 27-līgumc | Individuāla pasūtījuma teleskopiska skataka POLAR 200/400/315 (skatakas pamatne, blīvgumija akas pamatnei, augstuma regulēšanas šahta OD400, manžete teleskopiskajai caurulei, teleskopiskā caurule OD315 un kantains ķeta rāmis ar slēgtu vāku 40t ar SIA "KULDĪGAS ŪDENS" logo), H = 0.50-1.00m, un vāka apbetonējumu | kpl. | 3
202 | 27-līgumc | Individuāla pasūtījuma teleskopiska skataka POLAR 250/400/315 (skatakas pamatne, blīvgumija akas pamatnei, augstuma regulēšanas šahta OD400, manžete teleskopiskajai caurulei, teleskopiskā caurule OD315 un kantains ķeta rāmis ar slēgtu vāku 40t ar SIA "KULDĪGAS ŪDENS" logo), H = 1.00-1.50m, un vāka apbetonējumu | kpl. | 3
203 | 27-līgumc | Individuāla pasūtījuma teleskopiska skataka POLAR 250/400/315 (skatakas pamatne, blīvgumija akas pamatnei, augstuma regulēšanas šahta OD400, manžete teleskopiskajai caurulei, teleskopiskā caurule OD315 un kantains ķeta rāmis ar slēgtu vāku 40t ar SIA "KULDĪGAS ŪDENS" logo), H = 1.00-1.50m, un vāka apbetonējumu | kpl. | 3
204 | 27-līgumc | Individuāla pasūtījuma teleskopiska skataka POLAR 250/400/315 (skatakas pamatne, blīvgumija akas pamatnei, augstuma regulēšanas šahta OD400, manžete teleskopiskajai caurulei, teleskopiskā caurule OD315 un kantains ķeta rāmis ar slēgtu vāku 40t ar SIA "KULDĪGAS ŪDENS" logo), H = 1.50-2.00m, un vāka apbetonējumu | kpl. | 3
205 | 27-līgumc | Individuāla pasūtījuma teleskopiska skataka POLAR 250/400/315 (skatakas pamatne, blīvgumija akas pamatnei, augstuma regulēšanas šahta OD400, manžete teleskopiskajai caurulei, teleskopiskā caurule OD315 un kantains ķeta rāmis ar slēgtu vāku 40t ar SIA "KULDĪGAS ŪDENS" logo), H = 1.50-2.00m, un vāka apbetonējumu | kpl. | 3
206 | 27-līgumc | Individuāla pasūtījuma teleskopiska skataka POLAR 315/400/315 (skatakas pamatne, blīvgumija akas pamatnei, augstuma regulēšanas šahta OD400, manžete teleskopiskajai caurulei, teleskopiskā caurule OD315 un kantainu ķeta rāmis ar slēgtu vāku 40t ar SIA "KULDĪGAS ŪDENS" logo), H = 1.50-2.00m, un vāka apbetonējumu | kpl. | 3
207 | 27-līgumc | Individuāla pasūtījuma teleskopiska skataka POLAR 315/400/315 (skatakas pamatne, blīvgumija akas pamatnei, augstuma regulēšanas šahta OD400, manžete teleskopiskajai caurulei, teleskopiskā caurule OD315 un kantainu ķeta rāmis ar slēgtu vāku 40t ar SIA "KULDĪGAS ŪDENS" logo), H = 1.50-2.00m, un vāka apbetonējumu | kpl. | 3
208 | 27-līgumc | Individuāla pasūtījuma teleskopiska skataka POLAR 315/400/315 (skatakas pamatne, blīvgumija akas pamatnei, augstuma regulēšanas šahta OD400, manžete teleskopiskajai caurulei, teleskopiskā caurule OD315 un kantainu ķeta rāmis ar slēgtu vāku 40t ar SIA "KULDĪGAS ŪDENS" logo), H = 1.00-1.50m, un vāka apbetonējumu | kpl. | 1
209 | 27-līgumc | Individuāla pasūtījuma teleskopiska skataka POLAR 315/400/315 (skatakas pamatne, blīvgumija akas pamatnei, augstuma regulēšanas šahta OD400, manžete teleskopiskajai caurulei, teleskopiskā caurule OD315 un kantainu ķeta rāmis ar slēgtu vāku 40t ar SIA "KULDĪGAS ŪDENS" logo), H = 1.00-1.50m, un vāka apbetonējumu | kpl. | 1
210 | 27-līgumc | Individuāla pasūtījuma teleskopiska skataka PRO 315/630/500 (akas pamatne, blīvgumija akas pamatnei, augstuma regulēšanas šahta PP OD630, manžete teleskopiskajai caurulei, teleskopiskā caurule OD500 un kantainu ķeta rāmis ar slēgtu vāku 40t ar SIA "KULDĪGAS ŪDENS" logo), H = 2.00-2.50m, un vāka apbetonējumu | kpl. | 1
211 | 27-līgumc | Individuāla pasūtījuma teleskopiska skataka PRO 315/630/500 (akas pamatne, blīvgumija akas pamatnei, augstuma regulēšanas šahta PP OD630, manžete teleskopiskajai caurulei, teleskopiskā caurule OD500 un kantainu ķeta rāmis ar slēgtu vāku 40t ar SIA "KULDĪGAS ŪDENS" logo), H = 2.00-2.50m, un vāka apbetonējumu | kpl. | 1
212 | 27-līgumc | Individuāla pasūtījuma teleskopiska skataka PRO 250/800/630 (akas pamatne, akas grodi, groda blīvgumija, konuss ar adapteri, teleskopiskā caurule, kantains ķeta rāmis ar slēgtu vāku 40t ar SIA "KULDĪGAS ŪDENS" logo), H = 0,50-1.00m, uzstādāma zālājā ar vāka apbetonējumu | kpl. | 1
213 | 27-līgumc | Individuāla pasūtījuma teleskopiska skataka PRO 250/800/630 (akas pamatne, akas grodi, groda blīvgumija, konuss ar adapteri, teleskopiskā caurule, kantains ķeta rāmis ar slēgtu vāku 40t ar SIA "KULDĪGAS ŪDENS" logo), H = 0,50-1.00m, uzstādāma zālājā ar vāka apbetonējumu | kpl. | 1
214 | 27-līgumc | Individuāla pasūtījuma teleskopiska skataka PRO 315/800/630 (akas pamatne, akas grodi, groda blīvgumija, konuss ar adapteri, teleskopiskā caurule, kantains ķeta rāmis ar slēgtu vāku 40t ar SIA "KULDĪGAS ŪDENS" logo), H = 1.50-2.00m, uzstādāma zālājā ar vāka apbetonējumu | kpl. | 2
215 | 27-līgumc | Individuāla pasūtījuma teleskopiska skataka PRO 315/800/630 (akas pamatne, akas grodi, groda blīvgumija, konuss ar adapteri, teleskopiskā caurule, kantains ķeta rāmis ar slēgtu vāku 40t ar SIA "KULDĪGAS ŪDENS" logo), H = 1.50-2.00m, uzstādāma zālājā ar vāka apbetonējumu | kpl. | 2
216 | 27-līgumc | Saliekamo dzelzsbetona elementu grodu aka D1000 (0.50-1.0 m dziļumā) ar akas pamatni, grodiem, cementa smilšu javu grodu savienojumu vietās, grodu pārseguma vāku, kāpšļiem un peldoša tipa kaļamā ķeta akas vāku 40t ar SIA "KULDĪGAS ŪDENS" logo | kpl. | 1
217 | 27-līgumc | Saliekamo dzelzsbetona elementu grodu aka D1000 (0.50-1.0 m dziļumā) ar akas pamatni, grodiem, cementa smilšu javu grodu savienojumu vietās, grodu pārseguma vāku, kāpšļiem un peldoša tipa kaļamā ķeta akas vāku 40t ar SIA "KULDĪGAS ŪDENS" logo | kpl. | 1
218 | 27-līgumc | Lietus ūdeņu nosēdakas komplekts (nosēdakas pamatne PP, augstuma regulēšanas caurule, nosēdakas redukcija, manžete teleskopiskajai caurulei PP, teleskopiskā caurule, 40t kantains ķeta rāmis ar resti) OD630/315 (piev. 200), H = 0.50-1.00m, nosēddaļa 0.5m, un vāka apbetonējumu, montāža | kpl. | 4
219 | 27-līgumc | Lietus ūdeņu nosēdakas komplekts (nosēdakas pamatne PP, augstuma regulēšanas caurule, nosēdakas redukcija, manžete teleskopiskajai caurulei PP, teleskopiskā caurule, 40t kantains ķeta rāmis ar resti) OD630/315 (piev. 200), H = 0.50-1.00m, nosēddaļa 0.5m, un vāka apbetonējumu | kpl. | 4
220 | 27-līgumc | Lietus ūdeņu nosēdakas komplekts (nosēdakas pamatne PP, augstuma regulēšanas caurule, nosēdakas redukcija, manžete teleskopiskajai caurulei PP, teleskopiskā caurule, 40t kantains ķeta rāmis ar resti) OD630/315 (piev. 200), H = 1.00-1.50m, nosēddaļa 0.5m, un vāka apbetonējumu, montāža | kpl. | 12
221 | 27-līgumc | Lietus ūdeņu nosēdakas komplekts (nosēdakas pamatne PP, augstuma regulēšanas caurule, nosēdakas redukcija, manžete teleskopiskajai caurulei PP, teleskopiskā caurule, 40t kantains ķeta rāmis ar resti) OD630/315 (piev. 200), H = 1.00-1.50m, nosēddaļa 0.5m, un vāka apbetonējumu | kpl. | 12
222 | 27-līgumc | Lietus ūdeņu nosēdakas komplekts (nosēdakas pamatne PP, augstuma regulēšanas caurule, nosēdakas redukcija, manžete teleskopiskajai caurulei PP, teleskopiskā caurule, 40t kantains ķeta rāmis ar resti) OD630/315 (piev. 2x200), H = 1.00-1.50m, nosēddaļa 0.5m, un vāka apbetonējumu, montāža | kpl. | 1
223 | 27-līgumc | Lietus ūdeņu nosēdakas komplekts (nosēdakas pamatne PP, augstuma regulēšanas caurule, nosēdakas redukcija, manžete teleskopiskajai caurulei PP, teleskopiskā caurule, 40t kantains ķeta rāmis ar resti) OD630/315 (piev. 2x200), H = 1.00-1.50m, nosēddaļa 0.5m, un vāka apbetonējumu | kpl. | 1
224 | 27-līgumc | Lietus ūdeņu nosēdakas komplekts (nosēdakas pamatne PP, augstuma regulēšanas caurule, nosēdakas redukcija, manžete teleskopiskajai caurulei PP, teleskopiskā caurule, 40t kantains ķeta rāmis ar resti) OD630/315 (piev. 2x250/200), H = 1.00-1.50m, nosēddaļa 0.5m, un vāka apbetonējumu, montāža | kpl. | 1
225 | 27-līgumc | Lietus ūdeņu nosēdakas komplekts (nosēdakas pamatne PP, augstuma regulēšanas caurule, nosēdakas redukcija, manžete teleskopiskajai caurulei PP, teleskopiskā caurule, 40t kantains ķeta rāmis ar resti) OD630/315 (piev. 2x250/200), H = 1.00-1.50m, nosēddaļa 0.5m, un vāka apbetonējumu | kpl. | 1
226 | 27-līgumc | Eļļas un naftas produktu atdalītājs ENA 10 B vai ekvivalents (8.0-10.0 l/s), montāža | kpl. | 1
227 | 27-līgumc | Eļļas un naftas produktu atdalītājs ENA 10 B (8.0-10.0 l/s) | kpl. | 1
228 | 27-līgumc | Iebetonējamas aizsargčaulas PP160 montāža | gb. | 1
229 | 27-līgumc | Iebetonējama aizsargčaula PP DN160 | gb. | 1
230 | 27-līgumc | Iebetonējamas aizsargčaulas PP200 montāža | gb. | 5
231 | 27-līgumc | Iebetonējama aizsargčaula PP DN200 | gb. | 5
232 | 27-līgumc | Iebetonējamas aizsargčaulas PP250 montāža | gb. | 2
233 | 27-līgumc | Iebetonējama aizsargčaula PP DN250 | gb. | 2
234 | 27-līgumc | Iebetonējamas aizsargčaulas PP315 montāža | gb. | 4
235 | 27-līgumc | Iebetonējama aizsargčaula PP DN315 | gb. | 4
236 | 27-līgumc | PP uzmavas noslēgtapas OD160 montāža | kpl. | 1
237 | 27-līgumc | PP uzmavas noslēgtapa OD160 | kpl. | 1
238 | 27-līgumc | PP uzmavas noslēgtapas OD200 montāža | kpl. | 2
239 | 27-līgumc | PP uzmavas noslēgtapa OD200 | kpl. | 2
240 | 27-līgumc | PVC vienvirziena vārsts OD250 | gb. | 1
241 | 27-līgumc | PVC vienvirziena vārsts OD250 | gb. | 1
242 | 27-līgumc | Restes montāža | gb. | 1
243 | 27-līgumc | Reste | gb. | 1
244 | 27-līgumc | Lietus kanalizācijas izlaides grāvī ierīkošana | vieta | 1
245 | 27-līgumc | Betons B-25 | m³ | 1
246 | 27-līgumc | Velēnojums | m² | 1
247 | 27-līgumc | Bruģējums | m² | 1
248 | 27-līgumc | Pārejas no PP uz PVC cauruli montāža | gb. | 2
249 | 27-līgumc | Pāreja no PP uz PVC cauruli | gb. | 2
250 | 27-līgumc | Pieslēgums esošam tīklam D200 | vieta | 3
251 | 27-līgumc | Pieslēgums esošam tīklam OD200 (pirms materiālu pasūtīšanas precizēt esošās caurules ārējo diametru un materiālu) | gb. | 3
252 | 27-līgumc | Pieslēgums esošam tīklam D250 | vieta | 1
253 | 27-līgumc | Pieslēgums esošam tīklam OD250 (pirms materiālu pasūtīšanas precizēt esošās caurules ārējo diametru un materiālu) | gb. | 1
254 | 27-līgumc | Pieslēgums esošam tīklam D315 | vieta | 2
255 | 27-līgumc | Pieslēgums esošam tīklam OD315 (pirms materiālu pasūtīšanas precizēt esošās caurules ārējo diametru un materiālu) | gb. | 2
256 | 27-līgumc | Pieslēgums esošai akai | vieta | 3
257 | 27-līgumc | Šķērsojumi ar kabeļiem (t.sk. to atšurfēšana) | vieta | 28
258 | 27-līgumc | Šķērsojumi ar komunikācijām, kuru diametrs <200mm (t.sk. to atšurfēšana) | vieta | 30
259 | 27-līgumc | Šķērsojumi ar komunikācijām, kuru diametrs >200mm (t.sk. to atšurfēšana) | vieta | 8
260 | 27-līgumc | Šķeltā kabeļu apvalkcaurules OD110 esošo kabeļu aizsardzībai montāža | m | 84
261 | 27-līgumc | Šķeltā kabeļu apvalkcaurule OD110 esošo kabeļu aizsardzībai | m | 84
262 | 27-līgumc | Marķējuma lentas piegāde un izbūve kanalizācijas vadam 0,5m dziļumā no zemes virsmas | m | 491
263 | 27-līgumc | Marķējuma lenta kanalizācijas vadam 0,5m dziļumā no zemes virsmas | m | 491
264 | 27-līgumc | Sistēmas sagatavošana un nodošana ekspluatācijā | m | 491
265 | 27-līgumc | Kanalizācijas cauruļvadu pārbaude ar TV inspekcijas metodi | m | 298
266 | 27-līgumc | Smilts pamatnes un apbērums ierīkošanai h=0,15/0.30 m | m³ | 337
267 | 27-līgumc | Smilts grunts tranšejas aizbēršanai | m³ | 1097
268 | 27-līgumc | Citi neuzskaitītie darbi un materiāli | kompl. | 1
Kopā |  | LIETUS ŪDENS KANALIZĀCIJA
Demontējamie tīkli
269 | 02-līgumc | Esošā kanalizācija kolektora (met) demontāža tranšejā projektēto ŪKT tīklu darba zonā | m | 95
270 | 02-līgumc | Esošās kanalizācija akas demontāža tranšejā projektēto ŪKT tīklu darba zonā | gab. | 3
271 | 02-līgumc | Esošā ūdensvada kolektora (met) demontāža tranšejā projektēto ŪKT tīklu darba zonā | m | 150
272 | 02-līgumc | Esošās ūdensvada akas demontāža tranšejā projektēto ŪKT tīklu darba zonā | gab. | 2
273 | 02-līgumc | Būvgružu transportēšana uz izgāztuvi no projektēto ŪKT tīklu darba zonas | t | 3
Kopā |  | Demontējamie tīkli
Segumu atjaunošana
274 | 33-līgumc | Asfalta seguma uzlaušana, pagaidus un pastāvīgā seguma atjaunošana | m² | 642
275 | 33-līgumc | Betona bruģakmens noņemšana un pastāvīgā seguma atjaunošana | m² | 557
276 | 33-līgumc | Grants pastāvīgā seguma atjaunošana | m² | 2570
277 | 33-līgumc | Dabīgā seguma (zālāja) atjaunošana | m² | 116
Kopā |  | Segumu atjaunošana
Kopā Lokālās tāmes izmaksa
Materiālu, grunta apmaiņas un būvgružu transporta izdevumi
Kopā L. Paegles ielas ūdensvada, kanalizācijas un lietus ūdens kanalizācijas izbūve
1. Materiālu apjomi doti sablīvētā veidā.
2. Darba apjomus skatīt kopā ar ģenerālplānu, profiliem, tehniskajiem risinājumiem un pielikumiem.
3. Izstrādājot piedāvājumu būvuzņēmējam rūpīgi pārskatīt projektu un apjomos jāiekļauj arī neuzrādītie darbi un materiāli, lai kvalitatīvi veiktu būvniecību atbilstoši konkrētā būvuzņēmēja pielietotajai tehnoloģijai, un bez kuriem nebūtu iespējama būvdarbu tehnoloģiski pareiza un spēkā esošajiem normatīviem atbilstoša veikšana pilnā apjomā.
4. Visas atsauces uz iekārtu, materiālu un izstrādājumu izgatavotāju firmām, kuras norādītas projektā,liecina tikai par šo izstrādājumu un iekārtu kvalitātes un apkalpošanas līmeni. Norādīto iekārtu un materiālu nomaiņa ir iespējama ar citām tehniski analogām vai labākām iekārtām un materiāliem.
5. Ģeosintētisko materiālu apjoms dots neievērtējot atgriezumus un pārlaiduma posmus. Šos apjomus būvuzņēmējam jāievērtē cenā uz doto apjomu, vadoties pēc savas piedāvātās izbūves tehnoloģijas.

## 7. kārta koptame
L. Paegles ielas posma no Dzirnavu ielas līdz Raiņa ielai, Mucenieku ielas posma no Dzirnavu ielas līdz Jelgavas ielai, Skrundas ielas krustojuma ar Jelgavas ielu, Jelgavas ielas posma no Mucenieku ielas līdz Ganību ielai un Graudu ielas posma no Jelgavas ielas līdz Ganību ielas aplim rekonstrukcija Kuldīgā
Kopsavilkuma aprēķins par darbu vai konstruktīvo elementu veidiem
Būves nosaukums |  |  | L. Paegles ielas posma no Dzirnavu ielas līdz Raiņa ielai, Mucenieku ielas posma no Dzirnavu ielas līdz Jelgavas ielai, Skrundas ielas krustojuma ar Jelgavas ielu, Jelgavas ielas posma no Mucenieku ielas līdz Ganību ielai un Graudu ielas posma no Jelgavas ielas līdz Ganību ielas aplim rekonstrukcija Kuldīgā
Objekta nosaukums |  |  | Jelgavas ielas posma no Graudu ielas līdz Ganību ielai ūdensvada, kanalizācijas un lietus ūdens kanalizācijas izbūve (Septītā kārta)
Objekta adrese |  |  | Jelgavas ielas posms no Graudu ielas līdz Ganību ielai
Par kopējo summu
Kopējā darbietilpība
Tāme sastādīta
N.p.k | Kods, tāme Nr. | Darba veids vai konstruktīvā elementa nosaukums |  |  | Tāmes izmaksa EUR | Darba alga EUR | Materiāli EUR | Mehānismi EUR | Darbietilpība c/h
1 | 7-1 | Kopā Jelgavas ielas ūdensvada un kanalizācijas izbūve
2 | 7-1 | Kopā Jelgavas ielas lietus ūdens kanalizācijas izbūve
Kopā
Virsizdevumi
tajā skaitā darba aizsardzība
Peļņa
Finanšu rezerve neparedzētiem darbiem
Darba devēja sociālais nodoklis |  |  |  | 23.59%
Kopā

## 7. kārta UKT
Lokālā tāme Nr. 7-1
L. Paegles ielas posma no Dzirnavu ielas līdz Raiņa ielai, Mucenieku ielas posma no Dzirnavu ielas līdz Jelgavas ielai, Skrundas ielas krustojuma ar Jelgavas ielu, Jelgavas ielas posma no Mucenieku ielas līdz Ganību ielai un Graudu ielas posma no Jelgavas ielas līdz Ganību ielas aplim rekonstrukcija Kuldīgā
Būves nosaukums |  |  | L. Paegles ielas posma no Dzirnavu ielas līdz Raiņa ielai, Mucenieku ielas posma no Dzirnavu ielas līdz Jelgavas ielai, Skrundas ielas krustojuma ar Jelgavas ielu, Jelgavas ielas posma no Mucenieku ielas līdz Ganību ielai un Graudu ielas posma no Jelgavas ielas līdz Ganību ielas aplim rekonstrukcija Kuldīgā
Objekta nosaukums |  |  | Jelgavas ielas posma no Graudu ielas līdz Ganību ielai ūdensvada, kanalizācijas un lietus ūdens kanalizācijas izbūve (Septītā kārta)
Objekta adrese |  |  | Jelgavas ielas posms no Graudu ielas līdz Ganību ielai
Tāme sastādīta 2015. gada tirgus cenās pamatojoties uz projekta risinājumiem un rasējumiem.
Tāmes izmaksa
Tāme sastādīta
Nr. p.k. | Kods | Darbu apraksts vai materiālu nosaukums |  |  | Vienības izmaksas | [5 empty] | Kopā uz visu apjomu
|  |  | Mērvienība | Daudzums | Laika norma (c/h) | Darba samaksas likme (EUR/h) | Darba alga (EUR) | Materiāli (EUR) | Mehānismi (EUR) | Kopā (EUR) | Darbietilpība (c/h) | Darba alga (EUR) | Materiāli (EUR) | Mehānismi (EUR) | Summa (EUR)
Jelgavas ielas posma no Graudu ielas līdz Ganību ielai ūdensvada, kanalizācijas un lietus ūdens kanalizācijas izbūve (Septītā kārta)
ZEMES DARBI PROJEKTĒTO UKT TĪKLU DARBU ZONĀ
1 | 03-līgumc | Tranšejas rakšana projektēto cauruļvadu montāžai. Grunti noblīvēt līdz dabīgā blīvuma pakāpei | m³ | 7105
2 | 03-līgumc | Izraktās grunts transportēšana uz atbērtni | m³ | 7105
3 | 03-līgumc | Smilts pamatnes un apbērums ierīkošana h=0,15/0.30 m | m³ | izslēgts
4 | 03-līgumc | Virszemes ūdens atsūknēšana no tranšejas ar drenāžas sūkni (nepieciešamības gadījumā) | m | 2569
5 | 03-līgumc | Grunts ūdens līmeņa pazemināšana ar adatfiltriem lietus kanalizācijas un ūdensvada cauruļu rakšanas zonā | m | 2229
6 | 03-līgumc | Tranšejas sieniņu nostiprināšana ar metāla vairogiem pie dziļuma lielāka par 1,50m | m | 1330
7 | 03-līgumc | Tranšejas aizbēršana ar jaunu smilšu grunti no smilšu pamatnes (cauruļu apbērums) līdz grunts virsmai | m³ | izslēgts
8 | 03-līgumc | Akmens vai skalotas dolomīt šķembas 2-6mm | m³ | 35
8 | 03-līgumc | Esošā seguma noņemšana, tranšejas platumā | m² | izslēgts
9 | 03-līgumc | Seguma atjaunošana tranšejas platumā | m² | izslēgts
Kopā |  | ZEMES DARBI PROJEKTĒTO UKT TĪKLU DARBU ZONĀ
ŪDENSVADS
10 | 27-līgumc | Spiedvada PE-100 caurules montāža PN16 (100m), OD32x3.0 | m | 135
11 | 27-līgumc | Spiedvada PE-100 caurule PN16 (100m), OD32x3.0 | m | 135
12 | 27-līgumc | Spiedvada PE-100 caurules montāža PN10 (12m), OD75x4.5 | m | 9
13 | 27-līgumc | Spiedvada PE-100 caurule PN10 (12m), OD75x4.5 | m | 9
14 | 27-līgumc | Spiedvada PE-100 caurules montāža PN10 (100m), OD110x6.6 | m | 605
15 | 27-līgumc | Spiedvada PE-100 caurule PN10 (100m), OD110x6.6 | m | 605
16 | 27-līgumc | Īsā atloku aizbīdņa ar rokratu DCI DN 65 montāža | gab. | 1
17 | 27-līgumc | Īsais atloku aizbīdnis ar rokratu DCI DN 65 | gab. | 1
18 | 27-līgumc | Īsā atloku aizbīdņa ar rokratu DCI DN 100 montāža | gab. | 17
19 | 27-līgumc | Īsais atloku aizbīdnis ar rokratu DCI DN 100 | gab. | 17
20 | 27-līgumc | Servisa aizbīdņa ar uzmavām PE caurulei DCI DN 25 ar rokratu, montāža | gab. | 1
21 | 27-līgumc | Servisa aizbīdnis ar uzmavām uz PE caurulēm, komplektā ar rokratu DN 25 | gab. | 1
22 | 27-līgumc | Servisa aizbīdņa ar uzmavām PE caurulei DCI DN 25 un teleskopisko pagarinātājkātu un kapi, montāža | gab. | 13
23 | 27-līgumc | Servisa aizbīdnis ar uzmavām uz PE caurulēm, komplektā ar H=1,5-2,0m teleskopisko pagarinātājkātu un ielas kapi, apbetonējumu DCI DN 25 | gab. | 13
24 | 27-līgumc | Kaļamā ķeta trejgabala ar atlokiem DCI DN100/100 montāža | gab. | 8
25 | 27-līgumc | Kaļamā ķeta trejgabals ar atlokiem DCI DN100/100 | gab. | 8
26 | 27-līgumc | Kaļamā ķeta trejgabala ar atlokiem DCI DN100/65 montāža | gab. | 1
27 | 27-līgumc | Kaļamā ķeta trejgabals ar atlokiem DCI DN100/65 | gab. | 1
28 | 27-līgumc | Pazemes tipa hidranta montāža akā, komplektā ar atloku aizbīdni DCI DN100 ar teleskopisko pagarinātājkātu, tips TTS H =2.05-2.35m | gab. | 2
29 | 27-līgumc | Pazemes tipa hidrants akā, komplektā ar atloku aizbīdni DCI DN100 ar teleskopisko pagarinātājkātu, tips TTS H = 2.05-2.35m | gab. | 2
30 | 27-līgumc | Pazemes tipa hidranta montāža akā, komplektā ar atloku aizbīdni DCI DN100 ar teleskopisko pagarinātājkātu, tips TTS H =2.35-2.65m | gab. | 1
31 | 27-līgumc | Pazemes tipa hidrants akā, komplektā ar atloku aizbīdni DCI DN100 ar teleskopisko pagarinātājkātu, tips TTS H = 2.35-2.65m | gab. | 1
32 | 27-līgumc | EM īscaurules ar atloku un gredzenu PN10 OD75/65 montāža | gab. | 1
33 | 27-līgumc | EM īscaurule ar atloku un gredzenu PN10 OD75/65 | gab. | 1
34 | 27-līgumc | EM īscaurules ar atloku un gredzenu PN10 OD110/100 montāža | gab. | 21
35 | 27-līgumc | EM īscaurule ar atloku un gredzenu PN10 OD110/100 | gab. | 21
36 | 27-līgumc | Kontaktmetināms līkuma PE PN10, OD110/17° montāža | gab. | 1
37 | 27-līgumc | Kontaktmetināms līkums PE PN10, OD110/17° | gab. | 1
38 | 27-līgumc | Kontaktmetināms līkuma PE PN10, OD110/19° montāža | gab. | 1
39 | 27-līgumc | Kontaktmetināms līkums PE PN10, OD110/19° | gab. | 1
40 | 27-līgumc | Kontaktmetināms līkuma PE PN10, OD110/37° montāža | gab. | 1
41 | 27-līgumc | Kontaktmetināms līkums PE PN10, OD110/37° | gab. | 1
42 | 27-līgumc | EM sedlu trejgabala PN16 OD110/32 montāža | gab. | 14
43 | 27-līgumc | EM sedlu trejgabals PN16 OD110/32 | gab. | 14
44 | 27-līgumc | EM dubultuzmavas PN16 OD32 montāža | gab. | 14
45 | 27-līgumc | EM dubultuzmava PN16 OD32 | gab. | 14
46 | 27-līgumc | EM dubultuzmavas PN16 OD75 montāža | gab. | 1
47 | 27-līgumc | EM dubultuzmava PN16 OD75 | gab. | 1
48 | 27-līgumc | EM dubultuzmavas PN16 OD110 montāža | gab. | 27
49 | 27-līgumc | EM dubultuzmava PN16 OD110 | gab. | 27
50 | 27-līgumc | Aizsargčaulas gludsienu caurulei DN110 montāža | gab. | 24
51 | 27-līgumc | Iebetonējama aizsargčaula gludsienu caurulei DN110 | gab. | 24
52 | 27-līgumc | EM noslēgtapas OD110 montāža | gab. | 3
53 | 27-līgumc | EM noslēgtapa OD110 | gab. | 3
54 | 27-līgumc | EM noslēgtapas OD32 montāža | gab. | 14
55 | 27-līgumc | EM noslēgtapa OD32 | gab. | 14
56 | 27-līgumc | Universālā atloku adaptera DCI DN100 montāža | gab. | 2
57 | 27-līgumc | Universāls atloku adapters DCI DN100 | gab. | 2
58 | 27-līgumc | Balsti zem aizbīdņiem un veidgabaliem, betona marka B25, montāža | gab. | 40
59 | 27-līgumc | Balsti zem aizbīdņiem un veidgabaliem, betona marka B25 | gab. | 40
60 | 27-līgumc | Betona balsts hidrantam, betona marka B25, montāža | gab. | 3
61 | 27-līgumc | Betona balsts hidrantam, betona marka B25 | gab. | 3
62 | 27-līgumc | Saliekamo dzelzsbetona elementu grodu aka D1500 (2.0-2.5 m dziļumā) ar akas pamatni, grodiem, cementa smilšu javu grodu savienojumu vietās, grodu pārseguma vāku, kāpšļiem un peldoša tipa kaļamā ķeta akas vāku 40 t ar SIA "KULDĪGAS ŪDENS" logo, dubultu hidroizolāciju un vāka apbetonējumu - montāža | gab. | 6
63 | 27-līgumc | Saliekamo dzelzsbetona elementu grodu aka D1500 (2.0-2.5 m dziļumā) ar akas pamatni, grodiem, cementa smilšu javu grodu savienojumu vietās, grodu pārseguma vāku, kāpšļiem un peldoša tipa kaļamā ķeta akas vāku 40t ar SIA "KULDĪGAS ŪDENS" logo, dubultu hidroizolāciju un vāka apbetonējumu | gab. | 6
64 | 27-līgumc | Saliekamo dzelzsbetona elementu grodu aka D1500 (2.5-3.0 m dziļumā) ar akas pamatni, grodiem, cementa smilšu javu grodu savienojumu vietās, grodu pārseguma vāku, kāpšļiem un peldoša tipa kaļamā ķeta akas vāku 40 t ar SIA "KULDĪGAS ŪDENS" logo, dubultu hidroizolāciju un vāka apbetonējumu - montāža | gab. | 3
65 | 27-līgumc | Saliekamo dzelzsbetona elementu grodu aka D1500 (2.5-3.0 m dziļumā) ar akas pamatni, grodiem, cementa smilšu javu grodu savienojumu vietās, grodu pārseguma vāku, kāpšļiem un peldoša tipa kaļamā ķeta akas vāku 40t ar SIA "KULDĪGAS ŪDENS" logo, dubultu hidroizolāciju un vāka apbetonējumu | gab. | 3
66 | 27-līgumc | Ugunsdzēsības hidranta plāksnes uzstādīšana | kompl. | 3
67 | 27-līgumc | Pieslēgums esošam tīklam D110 | vieta | 1
68 | 27-līgumc | Caurules gludo galu savienojuma adapters PE caurulei OD110 savienojumam ar esošo d110 (esošās caurules ārējo diametru un materiālu precizēt pirms materiālu pasūtīšanas) | gab. | 1
69 | 27-līgumc | Šķeltā kabeļu apvalkcaurules OD110 esošo kabeļu aizsardzībai montāža | m | 213
70 | 27-līgumc | Šķeltā kabeļu apvalkcaurule OD110 esošo kabeļu aizsardzībai | m | 213
71 | 27-līgumc | Šķērsojumi ar kabeļiem (t.sk. to atšurfēšana) | vieta | 71
72 | 27-līgumc | Šķērsojumi ar komunikācijām, kuru diametrs <200mm (t.sk. to atšurfēšana) | vieta | 23
73 | 27-līgumc | Šķērsojumi ar komunikācijām, kuru diametrs >200mm (t.sk. to atšurfēšana) | vieta | 27
74 | 27-līgumc | Marķējuma lentas piegāde un ieklāšana ūdensvadam 0,5m dziļumā no zemes virsmas | m | 749
75 | 27-līgumc | Marķējuma lentas piegāde un ieklāšana ūdensvadam 0,5m dziļumā no zemes virsmas | m | 749
76 | 27-līgumc | Cauruļvadu skalošana un hlorēšana | m | 749
77 | 27-līgumc | Cauruļvadu hidrauliskā pārbaude (presēšana ar 10 atm. pārbaudes spiedienu) | m | 749
78 | 27-līgumc | Smilts pamatnes un apbērums ierīkošanai h=0,15/0.30 m | m³ | 505
79 | 27-līgumc | Smilts grunts tranšejas aizbēršanai | m³ | 1951
80 | 27-līgumc | Citi neuzskaitītie darbi un materiāli | kompl. | 1
Kopā |  | ŪDENSVADS
SADZĪVES KANALIZĀCIJA-JELGAVAS IELA
81 | 27-līgumc | Sadzīves kanalizācijas caurule T8 PP OD250 montāža ar 15 cm smilts pamatnes ierīkošanu un izbūvētā cauruļvada smilts apbēruma ierīkošanu 30 cm | m | 409
82 | 27-līgumc | Sadzīves kanalizācijas caurule T8 PP OD250 | m | 409
83 | 27-līgumc | Siltināta sadzīves kanalizācijas caurule T8 PP OD250/450 (putu polistirola siltinājums) montāža ar 15 cm smilts pamatnes ierīkošanu un izbūvētā cauruļvada smilts apbēruma ierīkošanu 30 cm | m | 2
84 | 27-līgumc | Siltināta sadzīves kanalizācijas caurule T8 PP OD250/450 (putu polistirola siltinājums) | m | 2
85 | 27-līgumc | Sadzīves kanalizācijas caurule T8 PP OD160 montāža ar 15 cm smilts pamatnes ierīkošanu un izbūvētā cauruļvada smilts apbēruma ierīkošanu 30 cm | m | 123
86 | 27-līgumc | Sadzīves kanalizācijas caurule T8 PP OD160 | m | 123
87 | 27-līgumc | Individuāla pasūtījuma teleskopiska skataka POLAR 160/400/315 (skatakas pamatne, blīvgumija akas pamatnei, augstuma regulēšanas šahta OD400, manžete teleskopiskajai caurulei, teleskopiskā caurule OD315 un kantains ķeta rāmis ar slēgtu vāku 40t ar SIA "KULDĪGAS ŪDENS" logo), H = 1.50-2.00m, un vāka apbetonējumu, montāža | kpl. | 1
88 | 27-līgumc | Individuāla pasūtījuma teleskopiska skataka POLAR 160/400/315 (skatakas pamatne, blīvgumija akas pamatnei, augstuma regulēšanas šahta OD400, manžete teleskopiskajai caurulei, teleskopiskā caurule OD315 un kantains ķeta rāmis ar slēgtu vāku 40t ar SIA "KULDĪGAS ŪDENS" logo), H = 1.50-2.00m, un vāka apbetonējumu | kpl. | 1
89 | 27-līgumc | Individuāla pasūtījuma teleskopiska skataka POLAR 250/400/315 (skatakas pamatne, blīvgumija akas pamatnei, augstuma regulēšanas šahta OD400, manžete teleskopiskajai caurulei, teleskopiskā caurule OD315 un kantains ķeta rāmis ar slēgtu vāku 40t ar SIA "KULDĪGAS ŪDENS" logo), H = 1.00-1.50m, un vāka apbetonējumu, montāža | kpl. | 1
90 | 27-līgumc | Individuāla pasūtījuma teleskopiska skataka POLAR 250/400/315 (skatakas pamatne, blīvgumija akas pamatnei, augstuma regulēšanas šahta OD400, manžete teleskopiskajai caurulei, teleskopiskā caurule OD315 un kantains ķeta rāmis ar slēgtu vāku 40t ar SIA "KULDĪGAS ŪDENS" logo), H = 1.00-1.50m, un vāka apbetonējumu | kpl. | 1
91 | 27-līgumc | Individuāla pasūtījuma teleskopiska skataka PRO 250/630/500 (akas pamatne, blīvgumija akas pamatnei, augstuma regulēšanas šahta PP OD630, manžete teleskopiskajai caurulei, teleskopiskā caurule OD500 un kantains ķeta rāmis ar slēgtu vāku 40t ar SIA "KULDĪGAS ŪDENS" logo), H = 1.50-2.00m, un vāka apbetonējumu, montāža | kpl. | 7
92 | 27-līgumc | Individuāla pasūtījuma teleskopiska skataka PRO 250/630/500 (akas pamatne, blīvgumija akas pamatnei, augstuma regulēšanas šahta PP OD630, manžete teleskopiskajai caurulei, teleskopiskā caurule OD500 un kantains ķeta rāmis ar slēgtu vāku 40t ar SIA "KULDĪGAS ŪDENS" logo), H = 1.50-2.00m, un vāka apbetonējumu | kpl. | 7
93 | 27-līgumc | Individuāla pasūtījuma teleskopiska skataka PRO 250/630/500 (akas pamatne, blīvgumija akas pamatnei, augstuma regulēšanas šahta PP OD630, manžete teleskopiskajai caurulei, teleskopiskā caurule OD500 un kantains ķeta rāmis ar slēgtu vāku 40t ar SIA "KULDĪGAS ŪDENS" logo), H = 2.00-2.50m, un vāka apbetonējumu, montāža | kpl. | 4
94 | 27-līgumc | Individuāla pasūtījuma teleskopiska skataka PRO 250/630/500 (akas pamatne, blīvgumija akas pamatnei, augstuma regulēšanas šahta PP OD630, manžete teleskopiskajai caurulei, teleskopiskā caurule OD500 un kantains ķeta rāmis ar slēgtu vāku 40t ar SIA "KULDĪGAS ŪDENS" logo), H = 2.00-2.50m, un vāka apbetonējumu | kpl. | 4
95 | 27-līgumc | Individuāla pasūtījuma teleskopiska skataka PRO 250/630/500 (akas pamatne, blīvgumija akas pamatnei, augstuma regulēšanas šahta PP OD630, manžete teleskopiskajai caurulei, teleskopiskā caurule OD500 un kantains ķeta rāmis ar slēgtu vāku 40t ar SIA "KULDĪGAS ŪDENS" logo), H = 2.50-3.00m, un vāka apbetonējumu, montāža | kpl. | 3
96 | 27-līgumc | Individuāla pasūtījuma teleskopiska skataka PRO 250/630/500 (akas pamatne, blīvgumija akas pamatnei, augstuma regulēšanas šahta PP OD630, manžete teleskopiskajai caurulei, teleskopiskā caurule OD500 un kantains ķeta rāmis ar slēgtu vāku 40t ar SIA "KULDĪGAS ŪDENS" logo), H = 2.50-3.00m, un vāka apbetonējumu | kpl. | 3
97 | 27-līgumc | Pārkrituma (h=0.5-1.0m) mezgls (t.s. trejgabals, caurule, līkumi, stiprinājumi) ar ievadcaurules diametru 160 mm | kpl. | 2
98 | 27-līgumc | Pārkrituma (h=0.5-1.0m) mezgls (t.s. trejgabals, caurule, līkumi, stiprinājumi) ar ievadcaurules diametru 160 mm | kpl. | 2
99 | 27-līgumc | Pragma uzmavas noslēgtapas OD250 montāža | gb. | 2
100 | 27-līgumc | Pragma uzmavas noslēgtapa OD250 | gb. | 2
101 | 27-līgumc | Pragma uzmavas noslēgtapas OD160 montāža | gb. | 13
102 | 27-līgumc | Pragma uzmavas noslēgtapa OD160 | gb. | 13
103 | 27-līgumc | Šķērsojumi ar kabeļiem (t.sk. to atšurfēšana) | vieta | 63
104 | 27-līgumc | Šķērsojumi ar komunikācijām, kuru diametrs <200mm (t.sk. to atšurfēšana) | vieta | 31
105 | 27-līgumc | Šķērsojumi ar komunikācijām, kuru diametrs >200mm (t.sk. to atšurfēšana) | vieta | 11
106 | 27-līgumc | Šķeltā kabeļu apvalkcaurules OD110 esošo kabeļu aizsardzībai montāža | m | 189
107 | 27-līgumc | Šķeltā kabeļu apvalkcaurule OD100 esošo kabeļu aizsardzībai | m | 189
108 | 27-līgumc | Marķējuma lentas piegāde un ieklāšana kanalizācijas vadam 0,5m dziļumā no zemes virsmas | m | 534
109 | 27-līgumc | Marķējuma lenta kanalizācijas vadam 0,5m dziļumā no zemes virsmas | m | 534
110 | 27-līgumc | Sistēmas sagatavošana un nodošana ekspluatācijā | m | 534
111 | 27-līgumc | Kanalizācijas cauruļvadu pārbaude ar TV inspekcijas metodi | m | 409
112 | 27-līgumc | Smilts pamatnes un apbērums ierīkošanai h=0,15/0.30 m | m³ | 361
113 | 27-līgumc | Smilts grunts tranšejas aizbēršanai | m³ | 1103
114 | 27-līgumc | Citi neuzskaitītie darbi un materiāli | kompl. | 1
Kopā |  | SADZĪVES KANALIZĀCIJA-JELGAVAS IELA
SADZĪVES KANALIZĀCIJA SAKŅU IELĀ
115 | 27-līgumc | Sadzīves kanalizācijas caurule T8 PP OD250 montāža ar 15 cm smilts pamatnes ierīkošanu un izbūvētā cauruļvada smilts apbēruma ierīkošanu 30 cm | m | 307
116 | 27-līgumc | Sadzīves kanalizācijas caurule T8 PP OD250 montāža ar 15 cm smilts pamatnes ierīkošanu un izbūvētā cauruļvada smilts apbēruma ierīkošanu 30 cm | m | 307
117 | 27-līgumc | Sadzīves kanalizācijas caurule T8 PP OD160 montāža ar 15 cm smilts pamatnes ierīkošanu un izbūvētā cauruļvada smilts apbēruma ierīkošanu 30 cm | m | 30
118 | 27-līgumc | Sadzīves kanalizācijas caurule T8 PP OD160 montāža ar 15 cm smilts pamatnes ierīkošanu un izbūvētā cauruļvada smilts apbēruma ierīkošanu 30 cm | m | 30
119 | 27-līgumc | Individuāla pasūtījuma teleskopiska skataka POLAR 250/400/315 (skatakas pamatne, blīvgumija akas pamatnei, augstuma regulēšanas šahta OD400, manžete teleskopiskajai caurulei, teleskopiskā caurule OD315 un kantains ķeta rāmis ar slēgtu vāku 40t ar SIA "KULDĪGAS ŪDENS" logo), H = 1.00-1.50m, un vāka apbetonējumu, montāža | kpl. | 3
120 | 27-līgumc | Individuāla pasūtījuma teleskopiska skataka POLAR 250/400/315 (skatakas pamatne, blīvgumija akas pamatnei, augstuma regulēšanas šahta OD400, manžete teleskopiskajai caurulei, teleskopiskā caurule OD315 un kantains ķeta rāmis ar slēgtu vāku 40t ar SIA "KULDĪGAS ŪDENS" logo), H = 1.00-1.50m, un vāka apbetonējumu, montāža | kpl. | 3
121 | 27-līgumc | Individuāla pasūtījuma teleskopiska skataka POLAR 250/400/315 (skatakas pamatne, blīvgumija akas pamatnei, augstuma regulēšanas šahta OD400, manžete teleskopiskajai caurulei, teleskopiskā caurule OD315 un kantains ķeta rāmis ar slēgtu vāku 40t ar SIA "KULDĪGAS ŪDENS" logo), H = 1.50-2.00m, un vāka apbetonējumu, montāža | kpl. | 4
122 | 27-līgumc | Individuāla pasūtījuma teleskopiska skataka POLAR 250/400/315 (skatakas pamatne, blīvgumija akas pamatnei, augstuma regulēšanas šahta OD400, manžete teleskopiskajai caurulei, teleskopiskā caurule OD315 un kantains ķeta rāmis ar slēgtu vāku 40t ar SIA "KULDĪGAS ŪDENS" logo), H = 1.50-2.00m, un vāka apbetonējumu, montāža | kpl. | 4
123 | 27-līgumc | Iebetonējamas aizsargčaulas PP250 montāža | gb. | 1
124 | 27-līgumc | Iebetonējamas aizsargčaulas PP250 montāža | gb. | 1
125 | 27-līgumc | Pragma uzmavas noslēgtapas OD160 montāža | gb. | 11
126 | 27-līgumc | Pragma uzmavas noslēgtapas OD160 montāža | gb. | 11
127 | 27-līgumc | Šķērsojumi ar kabeļiem (t.sk. to atšurfēšana) | vieta | 5
128 | 27-līgumc | Šķērsojumi ar komunikācijām, kuru diametrs >200mm (t.sk. to atšurfēšana) | vieta | 1
129 | 27-līgumc | Šķeltā kabeļu apvalkcaurules OD110 esošo kabeļu aizsardzībai montāža | m | 15
130 | 27-līgumc | Šķeltā kabeļu apvalkcaurules OD110 esošo kabeļu aizsardzībai montāža | m | 15
131 | 27-līgumc | Marķējuma lentas piegāde un ieklāšana kanalizācijas vadam 0,5m dziļumā no zemes virsmas | m | 337
132 | 27-līgumc | Marķējuma lentas piegāde un ieklāšana kanalizācijas vadam 0,5m dziļumā no zemes virsmas | m | 337
133 | 27-līgumc | Sistēmas sagatavošana un nodošana ekspluatācijā | m | 337
134 | 27-līgumc | Kanalizācijas cauruļvadu pārbaude ar TV inspekcijas metodi | m | 307
135 | 27-līgumc | Smilts pamatnes un apbērums ierīkošanai h=0,15/0.30 m | m³ | 227
136 | 27-līgumc | Smilts grunts tranšejas aizbēršanai | m³ | 592
137 | 27-līgumc | Citi neuzskaitītie darbi un materiāli | kompl. | 1
Kopā |  | SADZĪVES KANALIZĀCIJA SAKŅU IELĀ
LIETUS ŪDENS KANALIZĀCIJA
138 | 27-līgumc | Lietus ūdeņu kanalizācijas caurule T8 PP OD630 montāža ar 15 cm smilts pamatnes ierīkošanu un izbūvētā cauruļvada smilts apbēruma ierīkošanu 30 cm | m | 55
139 | 27-līgumc | Lietus ūdeņu kanalizācijas caurule T8 PP OD630 | m | 55
140 | 27-līgumc | Lietus ūdeņu kanalizācijas caurule T8 PP OD315 montāža ar 15 cm smilts pamatnes ierīkošanu un izbūvētā cauruļvada smilts apbēruma ierīkošanu 30 cm | m | 469
141 | 27-līgumc | Lietus ūdeņu kanalizācijas caurule T8 PP OD315 | m | 469
142 | 27-līgumc | Lietus ūdeņu kanalizācijas caurule T8 PP OD200 montāža ar 15 cm smilts pamatnes ierīkošanu un izbūvētā cauruļvada smilts apbēruma ierīkošanu 30 cm | m | 76
143 | 27-līgumc | Lietus ūdeņu kanalizācijas caurule T8 PP OD200 | m | 76
144 | 27-līgumc | Lietus ūdeņu kanalizācijas caurule T8 PP OD110 montāža ar 15 cm smilts pamatnes ierīkošanu un izbūvētā cauruļvada smilts apbēruma ierīkošanu 30 cm | m | 5
145 | 27-līgumc | Lietus ūdeņu kanalizācijas caurule T8 PVC OD110 | m | 5
146 | 27-līgumc | Individuāla pasūtījuma teleskopiska skataka POLAR 315/400/315 (skatakas pamatne, blīvgumija akas pamatnei, augstuma regulēšanas šahta OD400, manžete teleskopiskajai caurulei, teleskopiskā caurule OD315 un kantains ķeta rāmis ar slēgtu vāku 40t ar SIA "KULDĪGAS ŪDENS" logo), H = 1.00-1.50m, un vāka apbetonējumu, montāža | kpl. | 1
147 | 27-līgumc | Individuāla pasūtījuma teleskopiska skataka POLAR 315/400/315 (skatakas pamatne, blīvgumija akas pamatnei, augstuma regulēšanas šahta OD400, manžete teleskopiskajai caurulei, teleskopiskā caurule OD315 un kantains ķeta rāmis ar slēgtu vāku 40t ar SIA "KULDĪGAS ŪDENS" logo), H = 1.00-1.50m, un vāka apbetonējumu | kpl. | 1
148 | 27-līgumc | Individuāla pasūtījuma teleskopiska skataka PRO 315/630/500 (akas pamatne, blīvgumija akas pamatnei, augstuma regulēšanas šahta PP OD630, manžete teleskopiskajai caurulei, teleskopiskā caurule OD500 un kantains ķeta rāmis ar slēgtu vāku 40t ar SIA "KULDĪGAS ŪDENS" logo), H = 1.00-1.50m, un vāka apbetonējumu, montāža | kpl. | 7
149 | 27-līgumc | Individuāla pasūtījuma teleskopiska skataka PRO 315/630/500 (akas pamatne, blīvgumija akas pamatnei, augstuma regulēšanas šahta PP OD630, manžete teleskopiskajai caurulei, teleskopiskā caurule OD500 un kantains ķeta rāmis ar slēgtu vāku 40t ar SIA "KULDĪGAS ŪDENS" logo), H = 1.00-1.50m, un vāka apbetonējumu | kpl. | 7
150 | 27-līgumc | Individuāla pasūtījuma teleskopiska skataka PRO 315/630/500 (akas pamatne, blīvgumija akas pamatnei, augstuma regulēšanas šahta PP OD630, manžete teleskopiskajai caurulei, teleskopiskā caurule OD500 un kantains ķeta rāmis ar slēgtu vāku 40t ar SIA "KULDĪGAS ŪDENS" logo), H = 1.50-2.00m, un vāka apbetonējumu, montāža | kpl. | 6
151 | 27-līgumc | Individuāla pasūtījuma teleskopiska skataka PRO 315/630/500 (akas pamatne, blīvgumija akas pamatnei, augstuma regulēšanas šahta PP OD630, manžete teleskopiskajai caurulei, teleskopiskā caurule OD500 un kantains ķeta rāmis ar slēgtu vāku 40t ar SIA "KULDĪGAS ŪDENS" logo), H = 1.50-2.00m, un vāka apbetonējumu | kpl. | 6
152 | 27-līgumc | Individuāla pasūtījuma teleskopiska skataka PRO 630/1000/630 (akas pamatne, akas grodi, groda blīvgumija, konuss ar adapteri, teleskopiskā caurule, ķeta rāmis ar slēgtu vāku 40t ar SIA "KULDĪGAS ŪDENS" logo), H = 1.50-2.00m, un vāka apbetonējumu, montāža | kpl. | 1
153 | 27-līgumc | Individuāla pasūtījuma teleskopiska skataka PRO 630/1000/630 (akas pamatne, akas grodi, groda blīvgumija, konuss ar adapteri, teleskopiskā caurule, ķeta rāmis ar slēgtu vāku 40t ar SIA "KULDĪGAS ŪDENS" logo), H = 1.50-2.00m, un vāka apbetonējumu | kpl. | 1
154 | 27-līgumc | Individuāla pasūtījuma teleskopiska skataka PRO 630/1000/630 (akas pamatne, akas grodi, groda blīvgumija, konuss ar adapteri, teleskopiskā caurule, ķeta rāmis ar slēgtu vāku 40tar SIA "KULDĪGAS ŪDENS" logo), H = 2.00-2.50m, un vāka apbetonējumu, montāža, montāža | kpl. | 1
155 | 27-līgumc | Individuāla pasūtījuma teleskopiska skataka PRO 630/1000/630 (akas pamatne, akas grodi, groda blīvgumija, konuss ar adapteri, teleskopiskā caurule, ķeta rāmis ar slēgtu vāku 40tar SIA "KULDĪGAS ŪDENS" logo), H = 2.00-2.50m, un vāka apbetonējumu | kpl. | 1
156 | 27-līgumc | Saliekamo dzelzsbetona elementu grodu aka D1500 (2.0-2.5 m dziļumā) ar tekni, akas pamatni, grodiem, cementa smilšu javu grodu savienojumu vietās, grodu pārseguma vāku, kāpšļiem un peldoša tipa kaļamā ķeta akas vāku 40t ar SIA "KULDĪGAS ŪDENS" logo, un vāka apbetonējumu, montāža | kpl. | 1
157 | 27-līgumc | Saliekamo dzelzsbetona elementu grodu aka D1500 (2.0-2.5 m dziļumā) ar tekni, akas pamatni, grodiem, cementa smilšu javu grodu savienojumu vietās, grodu pārseguma vāku, kāpšļiem un peldoša tipa kaļamā ķeta akas vāku 40 t ar SIA "KULDĪGAS ŪDENS" logo, un vāka apbetonējumu | kpl. | 1
158 | 27-līgumc | Lietus ūdeņu nosēdakas komplekts (nosēdakas pamatne PP, augstuma regulēšanas caurule, nosēdakas redukcija, manžete teleskopiskajai caurulei PP, teleskopiskā caurule, 40t kantains ķeta rāmis ar resti) OD630/315 (piev. 200), H = 0.50 - 1.00m, nosēddaļa 0.5m, un vāka apbetonējumu, montāža | kpl. | 2
159 | 27-līgumc | Lietus ūdeņu nosēdakas komplekts (nosēdakas pamatne PP, augstuma regulēšanas caurule, nosēdakas redukcija, manžete teleskopiskajai caurulei PP, teleskopiskā caurule, 40t knatains ķeta rāmis ar resti) OD630/315 (piev. 200), H = 0.50 - 1.00m, nosēddaļa 0.5m, un vāka apbetonējumu | kpl. | 2
160 | 27-līgumc | Lietus ūdeņu nosēdakas komplekts (nosēdakas pamatne PP, augstuma regulēšanas caurule, nosēdakas redukcija, manžete teleskopiskajai caurulei PP, teleskopiskā caurule, 40t kantains ķeta rāmis ar resti) OD630/315 (piev. 200), H = 1.00-1.50m, nosēddaļa 0.5m, un vāka apbetonējumu, montāža | kpl. | 18
161 | 27-līgumc | Lietus ūdeņu nosēdakas komplekts (nosēdakas pamatne PP, augstuma regulēšanas caurule, nosēdakas redukcija, manžete teleskopiskajai caurulei PP, teleskopiskā caurule, 40t kantains ķeta rāmis ar resti) OD630/315 (piev. 200), H = 1.00-1.50m, nosēddaļa 0.5m, un vāka apbetonējumu | kpl. | 18
162 | 27-līgumc | Lietus ūdeņu nosēdakas ar kupolu komplekts (nosēdakas pamatne PP, augstuma regulēšanas caurule, manžete teleskopiskajai caurulei PP, teleskopiskā caurule, 10t ķeta rāmis ar kupolu) OD400/315 (piev. 200), H = 0.30-0.5m, nosēddaļa 0.5m, montāža | kpl. | 1
163 | 27-līgumc | Lietus ūdeņu nosēdakas komplekts (nosēdakas pamatne PP, augstuma regulēšanas caurule, manžete teleskopiskajai caurulei PP, teleskopiskā caurule, 10t ķeta rāmis ar kupolu) OD400/315 (piev. 200), H = 0.30-0.50m, nosēddaļa 0.5m | kpl. | 1
164 | 27-līgumc | Lietus ūdeņu nosēdakas ar kupolu komplekts (nosēdakas pamatne PP, augstuma regulēšanas caurule, manžete teleskopiskajai caurulei PP, teleskopiskā caurule, 10t ķeta rāmis ar kupolu) OD400/315 (piev. 200), H = 0.50-1.0m, nosēddaļa 0.5m, montāža | kpl. | 1
165 | 27-līgumc | Lietus ūdeņu nosēdakas komplekts (nosēdakas pamatne PP, augstuma regulēšanas caurule, manžete teleskopiskajai caurulei PP, teleskopiskā caurule, 10t ķeta rāmis ar kupolu) OD400/315 (piev. 200), H = 0.50-1.00m, nosēddaļa 0.5m | kpl. | 1
166 | 27-līgumc | Lietus ūdeņu nosēdakas pievienošanās blīvgumija OD110 | gb. | 14
167 | 27-līgumc | Lietus ūdeņu nosēdakas pievienošanās blīvgumija OD110 | gb. | 14
168 | 27-līgumc | Iebetonējamas aizsargčaulas PP630 montāža | gb. | 1
169 | 27-līgumc | Iebetonējama aizsargčaula PP DN630 | gb. | 1
170 | 27-līgumc | Iebetonējamas aizsargčaulas PP315 montāža | gb. | 1
171 | 27-līgumc | Iebetonējama aizsargčaula PP DN315 | gb. | 1
172 | 27-līgumc | PP uzmavas noslēgtapas OD315 montāža | kpl. | 1
173 | 27-līgumc | PP uzmavas noslēgtapa OD315 | kpl. | 1
174 | 27-līgumc | PPs trejgabala 45° 315/200 montāža | gb. | 1
175 | 27-līgumc | PP trejgabals 45° 315/200 | gb. | 1
176 | 27-līgumc | PP līkņa 45° 200/45' montāža | gb. | 1
177 | 27-līgumc | PP līknis 45° 200/45' | gb. | 1
178 | 27-līgumc | PVC vienvirziena vārsts OD315 | gb. | 1
179 | 27-līgumc | PVC vienvirziena vārsts OD315 | gb. | 1
180 | 27-līgumc | Reste, montāža | gb. | 2
181 | 27-līgumc | Reste | gb. | 2
182 | 27-līgumc | Lietus kanalizācijas izlaides grāvī ierīkošana | vieta | 1
183 | 27-līgumc | Betons B-25 | m³ | 2.8
184 | 27-līgumc | Velēnojums | m² | 3.6
185 | 27-līgumc | Bruģējums | m² | 4.8
186 | 27-līgumc | Šķērsojumi ar kabeļiem (t.sk. to atšurfēšana) | vieta | 26
187 | 27-līgumc | Šķērsojumi ar komunikācijām, kuru diametrs <200mm (t.sk. to atšurfēšana) | vieta | 34
188 | 27-līgumc | Šķērsojumi ar komunikācijām, kuru diametrs >200mm (t.sk. to atšurfēšana) | vieta | 8
189 | 27-līgumc | Šķeltā kabeļu apvalkcaurules OD110 esošo kabeļu aizsardzībai montāža | m | 78
190 | 27-līgumc | Šķeltā kabeļu apvalkcaurule OD100 esošo kabeļu aizsardzībai | m | 78
191 | 27-līgumc | Marķējuma lentas piegāde un ieklāšama kanalizācijas vadam 0,5m dziļumā no zemes virsmas | m | 605
192 | 27-līgumc | Marķējuma lenta kanalizācijas vadam 0,5m dziļumā no zemes virsmas | m | 605
193 | 27-līgumc | Sistēmas sagatavošana un nodošana ekspluatācijā | m | 605
194 | 27-līgumc | Kanalizācijas cauruļvadu pārbaude ar TV inspekcijas metodi | m | 524
195 | 27-līgumc | Smilts pamatnes un apbērums ierīkošanai h=0,15/0.30 m | m³ | 408
196 | 27-līgumc | Smilts grunts tranšejas aizbēršanai | m³ | 1082
197 | 27-līgumc | Citi neuzskaitītie darbi un materiāli | kompl. | 1
Kopā |  | LIETUS ŪDENS KANALIZĀCIJA
DRENĀŽAS IZBŪVE
198 | 27-līgumc | PVC drenāžas caurule ar perforāciju SN4 OD128 montāža ar 10cm biezu akmens šķembu filtrācijas slāņa ierīkošanu | m | 344
199 | 27-līgumc | PVC drenāžas caurule ar perforāciju SN4 OD128 | m | 344
200 | 27-līgumc | PVC drenāžas caurules OD128 noslēgtapas | gab. | 14
201 | 27-līgumc | PVC drenāžas caurules OD128 noslēgtapas | gab. | 14
202 | 27-līgumc | Ģeotekstila ierīkošana | m² | 480
203 | 27-līgumc | Ģeotekstils drenāzas ietīšanai | m² | 480
204 | 27-līgumc | Akmens vai skalotas dolomīta šķembas 2-6mm | m³ | 35
205 | 27-līgumc | Šķeltā kabeļu apvalkcaurules OD110 esošo kabeļu aizsardzībai montāža | m | 12
206 | 27-līgumc | Šķeltā kabeļu apvalkcaurule OD110 esošo kabeļu aizsardzībai | m | 12
207 | 27-līgumc | Šķērsojumi ar kabeļiem (t.sk. to atšurfēšana) | vieta | 4
208 | 27-līgumc | Šķērsojumi ar komunikācijām, kuru diametrs <200mm (t.sk. to atšurfēšana) | vieta | 9
209 | 27-līgumc | Marķējuma lentas piegāde un ieklāšana kanalizācijas vadam 0,5m dziļumā no zemes virsmas | m | 344
210 | 27-līgumc | Citi neuzskaitītie darbi un materiāli | kompl. | 1
Kopā |  | DRENĀŽAS IZBŪVE
Demontējamie tīkli
211 | 02-līgumc | Esošā kanalizācija kolektora (met) demontāža tranšejā projektēto ŪKT tīklu darba zonā | m | 15
212 | 02-līgumc | Esošā ūdensvada kolektora (met) demontāža tranšejā projektēto ŪKT tīklu darba zonā | m | 15
213 | 02-līgumc | Būvgružu transportēšana uz izgāztuvi no projektēto ŪKT tīklu darba zonas | t | 2
Kopā |  | Demontējamie tīkli
Segumu atjaunošana projektēto ŪKT tīklu zonā
214 | 27-līgumc | Asfalta seguma uzlaušana, pagaidus un pastāvīgā seguma atjaunošana | m² | 3615
215 | 27-līgumc | Betona bruģakmens noņemšana un pastāvīgā seguma atjaunošana | m² | 13
216 | 27-līgumc | Grants pastāvīgā seguma atjaunošana | m² | 988
217 | 27-līgumc | Dabīgā seguma (zālāja) atjaunošana | m² | 595
Kopā |  | Segumu atjaunošana projektēto ŪKT tīklu zonā
Kopā Lokālās tāmes izmaksa
Materiālu, grunta apmaiņas un būvgružu transporta izdevumi
Kopā Jelgavas un Graudu ielu izbūve Tiešās izmaksas
1. Materiālu apjomi doti sablīvētā veidā.
2. Darba apjomus skatīt kopā ar ģenerālplānu, profiliem, tehniskajiem risinājumiem un pielikumiem.
3. Izstrādājot piedāvājumu būvuzņēmējam rūpīgi pārskatīt projektu un apjomos jāiekļauj arī neuzrādītie darbi un materiāli, lai kvalitatīvi veiktu būvniecību atbilstoši konkrētā būvuzņēmēja pielietotajai tehnoloģijai, un bez kuriem nebūtu iespējama būvdarbu tehnoloģiski pareiza un spēkā esošajiem normatīviem atbilstoša veikšana pilnā apjomā.
4. Visas atsauces uz iekārtu, materiālu un izstrādājumu izgatavotāju firmām, kuras norādītas projektā,liecina tikai par šo izstrādājumu un iekārtu kvalitātes un apkalpošanas līmeni. Norādīto iekārtu un materiālu nomaiņa ir iespējama ar citām tehniski analogām vai labākām iekārtām un materiāliem.
5. Ģeosintētisko materiālu apjoms dots neievērtējot atgriezumus un pārlaiduma posmus. Šos apjomus būvuzņēmējam jāievērtē cenā uz doto apjomu, vadoties pēc savas piedāvātās izbūves tehnoloģijas.

## 8. kārta koptame
L. Paegles ielas posma no Dzirnavu ielas līdz Raiņa ielai, Mucenieku ielas posma no Dzirnavu ielas līdz Jelgavas ielai, Skrundas ielas krustojuma ar Jelgavas ielu, Jelgavas ielas posma no Mucenieku ielas līdz Ganību ielai un Graudu ielas posma no Jelgavas ielas līdz Ganību ielas aplim rekonstrukcija Kuldīgā
Kopsavilkuma aprēķins par darbu vai konstruktīvo elementu veidiem
Būves nosaukums |  |  | L. Paegles ielas posma no Dzirnavu ielas līdz Raiņa ielai, Mucenieku ielas posma no Dzirnavu ielas līdz Jelgavas ielai, Skrundas ielas krustojuma ar Jelgavas ielu, Jelgavas ielas posma no Mucenieku ielas līdz Ganību ielai un Graudu ielas posma no Jelgavas ielas līdz Ganību ielas aplim rekonstrukcija Kuldīgā
Objekta nosaukums |  |  | Mucenieku ielas posma no Dzirnavu ielas līdz Jelgavas ielai ūdensvada, kanalizācijas un lietus ūdenskanalizācijas izbūve Kuldīgā (Astotā kārta)
Objekta adrese |  |  | Mucenieku ielas posms no Dzirnavu ielas līdz Jelgavas ielai
Par kopējo summu
Kopējā darbietilpība
Tāme sastādīta
N.p.k | Kods, tāme Nr. | Darba veids vai konstruktīvā elementa nosaukums |  |  | Tāmes izmaksa EUR | Darba alga EUR | Materiāli EUR | Mehānismi EUR | Darbietilpība c/h
1 | 8-1 | Kopā Mucenieku ielas posma no Dzirnavu ielas līdz Jelgavas ielai ūdensvada un kanalizācijas izbūve
2 | 8-1 | Kopā Mucenieku ielas posma no Dzirnavu ielas līdz Jelgavas ielai lietus ūdens kanalizācijas izbūve
Kopā
Virsizdevumi
tajā skaitā darba aizsardzība
Peļņa
Finanšu rezerve neparedzētiem darbiem
Darba devēja sociālais nodoklis |  |  |  | 23.59%
Kopā

## 8. kārta UKT
Lokālā tāme Nr. 8-1
L. Paegles ielas posma no Dzirnavu ielas līdz Raiņa ielai, Mucenieku ielas posma no Dzirnavu ielas līdz Jelgavas ielai, Skrundas ielas krustojuma ar Jelgavas ielu, Jelgavas ielas posma no Mucenieku ielas līdz Ganību ielai un Graudu ielas posma no Jelgavas ielas līdz Ganību ielas aplim rekonstrukcija Kuldīgā
Būves nosaukums |  |  | L. Paegles ielas posma no Dzirnavu ielas līdz Raiņa ielai, Mucenieku ielas posma no Dzirnavu ielas līdz Jelgavas ielai, Skrundas ielas krustojuma ar Jelgavas ielu, Jelgavas ielas posma no Mucenieku ielas līdz Ganību ielai un Graudu ielas posma no Jelgavas ielas līdz Ganību ielas aplim rekonstrukcija Kuldīgā
Objekta nosaukums |  |  | Mucenieku ielas posma no Dzirnavu ielas līdz Jelgavas ielai ūdensvada, kanalizācijas un lietus ūdenskanalizācijas izbūve Kuldīgā (Astotā kārta)
Objekta adrese |  |  | Mucenieku ielas posms no Dzirnavu ielas līdz Jelgavas ielai
Tāme sastādīta 2015. gada tirgus cenās pamatojoties uz projekta risinājumiem un rasējumiem.
Nr. p.k. | Kods | Darbu apraksts vai materiālu nosaukums |  |  | Vienības izmaksas | [5 empty] | Kopā uz visu apjomu
|  |  | Mērvienība | Daudzums | Laika norma (c/h) | Darba samaksas likme (EUR/h) | Darba alga (EUR) | Materiāli (EUR) | Mehānismi (EUR) | Kopā (EUR) | Darbietilpība (c/h) | Darba alga (EUR) | Materiāli (EUR) | Mehānismi (EUR) | Summa (EUR)
Mucenieku ielas posma no Dzirnavu ielas līdz Jelgavas ielai ūdensvada, kanalizācijas un lietus ūdenskanalizācijas izbūve Kuldīgā (Astotā kārta)
ZEMES DARBI PROJEKTĒTO UKT TĪKLU DARBU ZONĀ
1 | 03-līgumc | Tranšejas rakšana projektēto cauruļvadu montāžai. Grunti noblīvēt līdz dabīgā blīvuma pakāpei | m³ | 1034
2 | 03-līgumc | Izraktās grunts transportēšana uz atbērtni | m³ | 1034
3 | 03-līgumc | Smilts pamatnes un apbērums ierīkošana h=0,15/0.30 m | m³ | izslēgts
4 | 03-līgumc | Virszemes ūdens atsūknēšana no tranšejas ar drenāžas sūkni (nepieciešamības gadījumā) | m | 366
5 | 03-līgumc | Grunts ūdens līmeņa pazemināšana ar adatfiltriem lietus kanalizācijas un ūdensvada cauruļu rakšanas zonā | m | 366
6 | 03-līgumc | Tranšejas sieniņu nostiprināšana ar metāla vairogiem pie dziļuma lielāka par 1,50m | m | 248
7 | 03-līgumc | Tranšejas aizbēršana ar jaunu smilšu grunti no smilšu pamatnes (cauruļu apbērums) līdz grunts virsmai | m³ | izslēgts
8 | 03-līgumc | Esošā seguma noņemšana, tranšejas platumā | m² | izslēgts
9 | 03-līgumc | Seguma atjaunošana tranšejas platumā | m² | izslēgts
Kopā |  | ZEMES DARBI PROJEKTĒTO UKT TĪKLU DARBU ZONĀ
ŪDENSVADS
10 | 27-līgumc | Spiedvada PE-100 caurules PN16 (100m), OD32x3.0 montāža tranšejā | m | 19
11 | 27-līgumc | Spiedvada PE-100 caurule PN16 (100m), OD32x3.0 | m | 19
12 | 27-līgumc | Spiedvada PE-100 caurules PN16 (100m), OD40x3.7 montāža tranšejā | m | 13
13 | 27-līgumc | Spiedvada PE-100 caurule PN16 (100m), OD40x3.7 | m | 13
14 | 27-līgumc | Spiedvada PE-100 caurules PN10 (100m), OD110x6,6 montāža tranšejā | m | 27
15 | 27-līgumc | Spiedvada PE-100 caurule PN10 (100m), OD110x6,6 | m | 27
16 | 27-līgumc | Spiedvada PE-100 caurules PN10 (100m), OD200x11.9 montāža tranšejā | m | 107
17 | 27-līgumc | Spiedvada PE-100 caurule PN10 (12m), OD200x11.9 | m | 107
18 | 27-līgumc | Aizsargcaurule DCI DN250 caurulei OD110 ar distanceriem (attālums starp distanceriem 1.50m), montāža tranšejā | m | 6
19 | 27-līgumc | Īsā atloku aizbīdņa ar rokratu DCI DN 200 montāža | gab. | 4
20 | 27-līgumc | Īsais atloku aizbīdnis ar rokratu DCI DN 200 | gab. | 4
21 | 27-līgumc | Īsā atloku aizbīdņa ar rokratu DCI DN 150 montāža | gab. | 2
22 | 27-līgumc | Īsais atloku aizbīdnis ar rokratu DCI DN 150 | gab. | 2
23 | 27-līgumc | Īsā atloku aizbīdņa ar rokratu DCI DN 100 montāža | gab. | 2
24 | 27-līgumc | Īsais atloku aizbīdnis ar rokratu DCI DN 100 | gab. | 2
25 | 27-līgumc | Servisa aizbīdņa ar uzmavām PE caurulei DCI DN 32 un teleskopisko pagarinātājkātu un kapi, montāža | gab. | 2
26 | 27-līgumc | Servisa aizbīdnis ar uzmavām uz PE caurulēm, komplektā ar H=1,5-2,0m teleskopisko pagarinātājkātu un ielas kapi, apbetonējumu DCI DN 32 | gab. | 2
27 | 27-līgumc | Servisa aizbīdņa ar uzmavām PE caurulei DCI DN 25 un teleskopisko pagarinātājkātu un kapi, montāža | gab. | 1
28 | 27-līgumc | Servisa aizbīdnis ar uzmavām uz PE caurulēm, komplektā ar H=1,5-2,0m teleskopisko pagarinātājkātu un ielas kapi, apbetonējumu DCI DN 25 | gab. | 1
29 | 27-līgumc | Kaļamā ķeta garā krustgabala ar atlokiem DCI DN200/200 montāža | gab. | 2
30 | 27-līgumc | Kaļamā ķeta garais krustgabals ar atlokiem DCI DN200/200 | gab. | 2
31 | 27-līgumc | Kaļamā ķeta atloku pārejas DCI DN200/150 montāža | gab. | 2
32 | 27-līgumc | Kaļamā ķeta atloku pāreja DCI DN200/150
33 | 27-līgumc | Kaļamā ķeta atloku pārejas DCI DN200/100 montāža | gab. | 2
34 | 27-līgumc | Kaļamā ķeta atloku pāreja DCI DN200/100 | gab. | 2
35 | 27-līgumc | Pazemes tipa hidranta montāža akā, komplektā ar atloku aizbīdni DCI DN100 ar teleskopisko pagarinātājkātu, tips TTS H =1.75-2.05m | gab. | 1
36 | 27-līgumc | Pazemes tipa hidrants akā, komplektā ar atloku aizbīdni DCI DN100 ar teleskopisko pagarinātājkātu, tips TTS H =1.75-2.05m | gab. | 1
37 | 27-līgumc | EM īscaurules ar atloku un gredzenu PN10 OD200/200 montāža | gab. | 6
38 | 27-līgumc | EM īscaurule ar atloku un gredzenu PN10 OD200/200 | gab. | 6
39 | 27-līgumc | EM īscaurules ar atloku un gredzenu PN10 O | gab. | 2
40 | 27-līgumc | EM īscaurule ar atloku un gredzenu PN10 OD160/150 | gab. | 2
41 | 27-līgumc | EM īscaurules ar atloku un gredzenu PN10 OD110/100 | gab. | 2
42 | 27-līgumc | EM īscaurule ar atloku un gredzenu PN10 OD110/100 | gab. | 2
43 | 27-līgumc | Kontaktmetināms līkuma PE PN10, OD110/51° montāža | gab. | 1
44 | 27-līgumc | Kontaktmetināms līkums PE PN10, OD110/51° | gab. | 1
45 | 27-līgumc | Kontaktmetināms līkuma PE PN10, OD110/19° montāža | gab. | 1
46 | 27-līgumc | Kontaktmetināms līkums PE PN10, OD110/51° | gab. | 1
47 | 27-līgumc | EM līkuma 32x90° montāža | gab. | 1
48 | 27-līgumc | EM līkums 32x92° | gab. | 1
49 | 27-līgumc | EM līkuma 40x45° montāža | gab. | 1
50 | 27-līgumc | EM līkums 40x45° | gab. | 1
51 | 27-līgumc | EM sedlu trejgabala PN16 OD200/40 montāža | gab. | 2
52 | 27-līgumc | EM sedlu trejgabals PN16 OD200/40 | gab. | 2
53 | 27-līgumc | EM sedlu trejgabala PN16 OD200/32 montāža | gab. | 1
54 | 27-līgumc | EM sedlu trejgabals PN16 OD200/32 | gab. | 1
55 | 27-līgumc | EM sedlu trejgabala PN16 OD110/32 montāža | gab. | 1
56 | 27-līgumc | EM sedlu trejgabals PN16 OD110/32 | gab. | 1
57 | 27-līgumc | EM dubultuzmavas PN16 OD110 montāža | gab. | 6
58 | 27-līgumc | EM dubultuzmava PN16 OD110 | gab. | 6
59 | 27-līgumc | EM dubultuzmavas PN16 OD40 montāža | gab. | 2
60 | 27-līgumc | EM dubultuzmava PN16 OD40 | gab. | 2
61 | 27-līgumc | EM dubultuzmavas PN16 OD32 montāža | gab. | 2
62 | 27-līgumc | EM dubultuzmava PN16 OD32 | gab. | 2
63 | 27-līgumc | Saliekamo dzelzsbetona elementu grodu aka D2000 (2.0-2.5 m dziļumā) ar akas pamatni, grodiem, cementa smilšu javu grodu savienojumu vietās, grodu pārseguma vāku, kāpšļiem un peldoša tipa kaļamā ķeta akas vāku 40 t ar SIA "KULDĪGAS ŪDENS" logo, dubultu hidroizolāciju un vāka apbetonējumu - montāža | gab. | 1
64 | 27-līgumc | Saliekamo dzelzsbetona elementu grodu aka D2000 (2.0-2.5 m dziļumā) ar akas pamatni, grodiem, cementa smilšu javu grodu savienojumu vietās, grodu pārseguma vāku, kāpšļiem un peldoša tipa kaļamā ķeta akas vāku 40 t ar SIA "KULDĪGAS ŪDENS" logo, dubultu hidroizolāciju un vāka apbetonējumu - montāža | gab. | 1
65 | 27-līgumc | Aizsargčaulas gludsienu caurulei DN110 montāža | gab. | 1
66 | 27-līgumc | Iebetonējama aizsargčaula gludsienu caurulei DN110 | gab. | 1
67 | 27-līgumc | Aizsargčaulas gludsienu caurulei DN200 montāža | gab. | 5
68 | 27-līgumc | Iebetonējama aizsargčaula gludsienu caurulei DN200 | gab. | 5
69 | 27-līgumc | EM noslēgtapas OD32 montāža | gab. | 2
70 | 27-līgumc | EM noslēgtapa OD32 | gab. | 2
71 | 27-līgumc | Balsti zem aizbīdņiem un veidgabaliem, betona marka B25 | gab. | 13
72 | 27-līgumc | Balsti zem aizbīdņiem un veidgabaliem, betona marka B25 | gab. | 13
73 | 27-līgumc | Betona balsts hidrantam, betona marka B25 | gab. | 13
74 | 27-līgumc | Betona balsts hidrantam, betona marka B25 | gab. | 13
75 | 27-līgumc | Pieslēgums esošam tīklam D40 | vieta | 2
76 | 27-līgumc | Caurules gludo galu savienojuma adapters PE caurulei OD40 savienojumam ar esošo d40 (esošās caurules ārējo diametru un materiālu precizēt pirms materiālu pasūtīšanas) | gab. | 2
77 | 27-līgumc | Pieslēgums esošam tīklam D100 | vieta | 2
78 | 27-līgumc | Caurules gludo galu savienojuma adapters PE caurulei OD110 savienojumam ar esošo d100 (esošās caurules ārējo diametru un materiālu precizēt pirms materiālu pasūtīšanas) | gab. | 2
79 | 27-līgumc | Pieslēgums esošam tīklam D110 | vieta | 2
80 | 27-līgumc | Caurules gludo galu savienojuma adapters PE caurulei OD110 savienojumam ar esošo d110 (esošās caurules ārējo diametru un materiālu precizēt pirms materiālu pasūtīšanas) | gab. | 2
81 | 27-līgumc | Pieslēgums esošam tīklam D150 | vieta | 2
82 | 27-līgumc | Caurules gludo galu savienojuma adapters PE caurulei OD160 savienojumam ar esošo D150 (esošās caurules ārējo diametru un materiālu precizēt pirms materiālu pasūtīšanas) | gab. | 2
83 | 27-līgumc | Pieslēgums esošam tīklam D200 | vieta | 1
84 | 27-līgumc | Caurules gludo galu savienojuma adapters PE caurulei OD200 savienojumam ar esošo D200 (esošās caurules ārējo diametru un materiālu precizēt pirms materiālu pasūtīšanas) | gab. | 1
85 | 27-līgumc | Pieslēgums esošai akai | vieta | 1
86 | 27-līgumc | Ugunsdzēsības hidranta plāksnes uzstādīšana | kompl. | 1
87 | 27-līgumc | Šķeltā kabeļu apvalkcaurules OD110 esošo kabeļu aizsardzībai montāža | m | 54
88 | 27-līgumc | Šķeltā kabeļu apvalkcaurule OD110 esošo kabeļu aizsardzībai | m | 54
89 | 27-līgumc | Šķērsojumi ar kabeļiem (t.sk. to atšurfēšana) | vieta | 18
90 | 27-līgumc | Šķērsojumi ar komunikācijām, kuru diametrs <200mm (t.sk. to atšurfēšana) | vieta | 15
91 | 27-līgumc | Šķērsojumi ar komunikācijām, kuru diametrs >200mm (t.sk. to atšurfēšana) | vieta | 8
92 | 27-līgumc | Marķējuma lentas piegāde un ieklāšana ūdensvadam 0,5m dziļumā no zemes virsmas | m | 166
93 | 27-līgumc | Marķējuma lenta ūdensvadam 0,5m dziļumā no zemes virsmas | m | 166
94 | 27-līgumc | Cauruļvadu skalošana un hlorēšana | m | 166
95 | 27-līgumc | Cauruļvadu hidrauliskā pārbaude (presēšana ar 10 atm. pārbaudes spiedienu) | m | 166
96 | 27-līgumc | Smilts pamatnes un apbērums ierīkošanai h=0,15/0.30 m | m³ | 184
97 | 27-līgumc | Smilts grunts tranšejas aizbēršani | m³ | 343
98 | 27-līgumc | Citi neuzskaitītie darbi un materiāli | kompl. | 1
Kopā |  | ŪDENSVADS
SADZĪVES KANALIZĀCIJA
99 | 27-līgumc | Sadzīves kanalizācijas caurule T8 PP OD200 montāža ar 15 cm smilts pamatnes ierīkošanu un izbūvētā cauruļvada smilts apbēruma ierīkošanu 30 cm | m | 43
100 | 27-līgumc | Sadzīves kanalizācijas caurule T8 PP OD200 | m | 43
101 | 27-līgumc | Sadzīves kanalizācijas caurule T8 PP OD160 montāža ar 15 cm smilts pamatnes ierīkošanu un izbūvētā cauruļvada smilts apbēruma ierīkošanu 30 cm | m | 8
102 | 27-līgumc | Sadzīves kanalizācijas caurule T8 PP OD160 | m | 8
103 | 27-līgumc | Individuāla pasūtījuma teleskopiska skataka PRO 200/630/500 (akas pamatne, blīvgumija akas pamatnei, augstuma regulēšanas šahta PP OD630, manžete teleskopiskajai caurulei, teleskopiskā caurule OD500 un kantains ķeta rāmis ar slēgtu vāku 40t ar SIA "KULDĪGAS ŪDENS" logo), H = 2.00-2.50m, un vāka apbetonējumu, montāža | kpl. | 2
104 | 27-līgumc | Individuāla pasūtījuma teleskopiska skataka PRO 200/630/500 (akas pamatne, blīvgumija akas pamatnei, augstuma regulēšanas šahta PP OD630, manžete teleskopiskajai caurulei, teleskopiskā caurule OD500 un kantains ķeta rāmis ar slēgtu vāku 40t ar SIA "KULDĪGAS ŪDENS" logo), H = 2.00-2.50m, un vāka apbetonējumu | kpl. | 2
105 | 27-līgumc | Pārkrituma (h=1.0-1.5m) mezgla (t.s. trejgabals, caurule, līkumi, stiprinājumi) ar ievadcaurules diametru 160 mm ierīkošana | kpl. | 1
106 | 27-līgumc | Pārkrituma (h=1.0-1.5m) mezgls (t.s. trejgabals, caurule, līkumi, stiprinājumi) ar ievadcaurules diametru 160mm | kpl. | 1
107 | 27-līgumc | Iebetonējama aizsargčaula PP DN200 montāža | gab. | 1
108 | 27-līgumc | Iebetonējama aizsargčaula PP DN200 | gab. | 1
109 | 27-līgumc | PP uzmavas noslēgtapas OD160 montāža | gb. | 1
110 | 27-līgumc | PP uzmavas noslēgtapa OD160 | gb. | 1
111 | 27-līgumc | Pieslēgums esošai akai | vieta | 1
112 | 27-līgumc | Šķērsojumi ar kabeļiem (t.sk. to atšurfēšana) | vieta | 7
113 | 27-līgumc | Šķērsojumi ar komunikācijām, kuru diametrs <200mm (t.sk. to atšurfēšana) | vieta | 1
114 | 27-līgumc | Šķērsojumi ar komunikācijām, kuru diametrs >200mm (t.sk. to atšurfēšana) | vieta | 3
115 | 27-līgumc | Šķeltā kabeļu apvalkcaurules OD110 esošo kabeļu aizsardzībai montāža | m | 21
116 | 27-līgumc | Šķeltā kabeļu apvalkcaurule OD110 esošo kabeļu aizsardzībai | m | 21
117 | 27-līgumc | Marķējuma lentas piegāde un ieklāšana kanalizācijas vadam 0,5m dziļumā no zemes virsmas | m | 51
118 | 27-līgumc | Marķējuma lenta kanalizācijas vadam 0,5m dziļumā no zemes virsmas | m | 51
119 | 27-līgumc | Sistēmas sagatavošana un nodošana ekspluatācijā | m | 51
120 | 27-līgumc | Smilts pamatnes un apbērums ierīkošanai h=0,15/0.30 m | m³ | 35
121 | 27-līgumc | Smilts grunts tranšejas aizbēršanai | m³ | 170
122 | 27-līgumc | Citi neuzskaitītie darbi un materiāli | kompl. | 1
Kopā |  | SADZĪVES KANALIZĀCIJA
LIETUS ŪDENS KANALIZĀCIJA
123 | 27-līgumc | Lietus ūdeņu kanalizācijas caurule T8 PVC OD110 montāža ar 15 cm smilts pamatnes ierīkošanu un izbūvētā cauruļvada smilts apbēruma ierīkošanu 30 cm | m | 39
124 | 27-līgumc | Lietus ūdeņu kanalizācijas caurule T8 PVC OD110 | m | 39
125 | 27-līgumc | Lietus ūdeņu kanalizācijas caurule T8 PP OD200 montāža ar 15 cm smilts pamatnes ierīkošanu un izbūvētā cauruļvada smilts apbēruma ierīkošanu 30 cm | m | 39
126 | 27-līgumc | Lietus ūdeņu kanalizācijas caurule T8 PP OD200 | m | 39
127 | 27-līgumc | Lietus ūdeņu kanalizācijas caurule T8 PP OD315 montāža ar 15 cm smilts pamatnes ierīkošanu un izbūvētā cauruļvada smilts apbēruma ierīkošanu 30 cm | m | 71
128 | 27-līgumc | Lietus ūdeņu kanalizācijas caurule T8 PP OD315 | m | 71
129 | 27-līgumc | Individuāla pasūtījuma teleskopiska skataka POLAR 315/400/315 (akas pamatne, blīvgumija akas pamatnei, augstuma regulēšanas šahta OD400, manžete teleskopiskajai caurulei, teleskopiskā caurule OD315 un kantains ķeta rāmis ar slēgtu vāku 40t ar SIA "KULDĪGAS ŪDENS" logo), H = 1.00-1.50m, un vāka apbetonējumu, montāža | kpl. | 1
130 | 27-līgumc | Individuāla pasūtījuma teleskopiska skataka POLAR 315/400/315 (akas pamatne, blīvgumija akas pamatnei, augstuma regulēšanas šahta OD400, manžete teleskopiskajai caurulei, teleskopiskā caurule OD315 un kantains ķeta rāmis ar slēgtu vāku 40t ar SIA "KULDĪGAS ŪDENS" logo), H = 1.00-1.50m, un vāka apbetonējumu | kpl. | 1
131 | 27-līgumc | Individuāla pasūtījuma teleskopiska skataka POLAR 315/400/315 (akas pamatne, blīvgumija akas pamatnei, augstuma regulēšanas šahta OD400, manžete teleskopiskajai caurulei, teleskopiskā caurule OD315 un kantains ķeta rāmis ar slēgtu vāku 40t ar SIA "KULDĪGAS ŪDENS" logo), H = H = 1.00-1.50m, un vāka apbetonējumu, montāža | kpl. | 1
132 | 27-līgumc | Individuāla pasūtījuma teleskopiska skataka POLAR 315/400/315 (akas pamatne, blīvgumija akas pamatnei, augstuma regulēšanas šahta OD400, manžete teleskopiskajai caurulei, teleskopiskā caurule OD315 un kantains ķeta rāmis ar slēgtu vāku 40t ar SIA "KULDĪGAS ŪDENS" logo), H = H = 1.00-1.50m, un vāka apbetonējumu | kpl. | 1
133 | 27-līgumc | Lietus ūdeņu nosēdakas komplekts (nosēdakas pamatne PP, augstuma regulēšanas caurule, nosēdakas redukcija, manžete teleskopiskajai caurulei PP, teleskopiskā caurule, 40t kantains ķeta rāmis ar resti) OD630/315 (piev. 200), H = 0.50-1.00m, nosēddaļa 0.5m, un vāka apbetonējumu | kpl. | 2
134 | 27-līgumc | Lietus ūdeņu nosēdakas komplekts (nosēdakas pamatne PP, augstuma regulēšanas caurule, nosēdakas redukcija, manžete teleskopiskajai caurulei PP, teleskopiskā caurule, 40t kantains ķeta rāmis ar resti) OD630/315 (piev. 200), H = 0.50-1.00m, nosēddaļa 0.5m, un vāka apbetonējumu | kpl. | 2
135 | 27-līgumc | Lietus ūdeņu nosēdakas komplekts (nosēdakas pamatne PP, augstuma regulēšanas caurule, nosēdakas redukcija, manžete teleskopiskajai caurulei PP, teleskopiskā caurule, 40t kantains ķeta rāmis ar resti) OD630/315 (piev. 200), H = 1.00-1.50m, nosēddaļa 0.5m, un vāka apbetonējumu, montāža | kpl. | 6
136 | 27-līgumc | Lietus ūdeņu nosēdakas komplekts (nosēdakas pamatne PP, augstuma regulēšanas caurule, nosēdakas redukcija, manžete teleskopiskajai caurulei PP, teleskopiskā caurule, 40t kantains ķeta rāmis ar resti) OD630/315 (piev. 200), H = 1.00-1.50m, nosēddaļa 0.5m, un vāka apbetonējumu | kpl. | 6
137 | 27-līgumc | Lietus ūdeņu uztvērēja ar režģotu ķeta vāku 12,5t 260x260, montāža | kpl. | 4
138 | 27-līgumc | Lietus ūdeņu uztvērēja ar režģotu ķeta vāku 12,5t 260x260 | kpl. | 4
139 | 27-līgumc | Lietus ūdeņu nosēdakas pievienošanās blīvgumija OD110 | gab. | 4
140 | 27-līgumc | Lietus ūdeņu nosēdakas pievienošanās blīvgumija OD110 | gab. | 4
141 | 27-līgumc | Lietus ūdeņu nosēdakas pievienošanās blīvgumija OD200 | gab. | 1
142 | 27-līgumc | Lietus ūdeņu nosēdakas pievienošanās blīvgumija OD200 | gab. | 1
143 | 27-līgumc | PVC uzmavas - profilētas caurules savienojuma adapters OD200 | gab. | 1
144 | 27-līgumc | PVC uzmavas - profilētas caurules savienojuma adapters OD200 | gab. | 1
145 | 27-līgumc | PVC līknis 45° 110 | gab. | 10
146 | 27-līgumc | PVC līknis 45° 110 | gab. | 10
147 | 27-līgumc | PVC dubultuzmava 110 | gab. | 4
148 | 27-līgumc | PVC dubultuzmava 110 | gab. | 4
149 | 27-līgumc | Pieslēgums esošam tīklam D315 | vieta | 2
150 | 27-līgumc | Pieslēgums esošam tīklam OD315 (pirms materiālu pasūtīšanas precizēt esošās caurules ārējo diametru un materiālu) | gab. | 2
151 | 27-līgumc | Šķērsojumi ar kabeļiem (t.sk. to atšurfēšana) | vieta | 16
152 | 27-līgumc | Šķērsojumi ar komunikācijām, kuru diametrs <200mm (t.sk. to atšurfēšana) | vieta | 16
153 | 27-līgumc | Šķērsojumi ar komunikācijām, kuru diametrs >200mm (t.sk. to atšurfēšana) | vieta | 7
154 | 27-līgumc | Šķeltā kabeļu apvalkcaurules OD110 esošo kabeļu aizsardzībai montāža | m | 48
155 | 27-līgumc | Šķeltā kabeļu apvalkcaurule OD110 esošo kabeļu aizsardzībai | m | 48
156 | 27-līgumc | Marķējuma lentas piegāde un ieklāšana kanalizācijas vadam 0,5m dziļumā no zemes virsmas | m | 149
157 | 27-līgumc | Marķējuma lenta kanalizācijas vadam 0,5m dziļumā no zemes virsmas | m | 149
158 | 27-līgumc | Sistēmas sagatavošana un nodošana ekspluatācijā | m | 149
159 | 27-līgumc | Kanalizācijas cauruļvadu pārbaude ar TV inspekcijas metodi | m | 71
160 | 27-līgumc | Smilts pamatnes un apbērums ierīkošanai h=0,15/0.30 m | m³ | 129
161 | 27-līgumc | Smilts grunts tranšejas aizbēršanai | m³ | 420
162 | 27-līgumc | Citi neuzskaitītie darbi un materiāli | kompl. | 1
Kopā |  | LIETUS ŪDENS KANALIZĀCIJA
Demontējamie tīkli
163 | 02-līgumc | Esošā ūdensvada kolektora demontāža vai aizpildīšana projektēto ŪKT tīklu darba zonā | m | 200
164 | 02-līgumc | Esošo ūdensvada aku demontāža vai aizpildīšana tranšejā projektēto ŪKT tīklu darba zonā | gab. | 3
Kopā |  | Demontējamie tīkli
Segumu atjaunošana
165 | 27-līgumc | Asfalta seguma uzlaušana, pagaidus un pastāvīgā seguma atjaunošana | m² | 1170
166 | 27-līgumc | Betona bruģakmens noņemšana un pastāvīgā seguma atjaunošana | m² | 10
167 | 27-līgumc | Akmens bruģakmens noņemšana un pastāvīgā seguma atjaunošana | m² | 55
168 | 27-līgumc | Dabīgā seguma (zālāja) atjaunošana | m² | 144
Kopā |  | Segumu atjaunošana
Kopā Lokālās tāmes izmaksa
Materiālu, grunta apmaiņas un būvgružu transporta izdevumi
Kopā Jelgavas un Graudu ielu izbūve Tiešās izmaksas
1. Materiālu apjomi doti sablīvētā veidā.
2. Darba apjomus skatīt kopā ar ģenerālplānu, profiliem, tehniskajiem risinājumiem un pielikumiem.
3. Izstrādājot piedāvājumu būvuzņēmējam rūpīgi pārskatīt projektu un apjomos jāiekļauj arī neuzrādītie darbi un materiāli, lai kvalitatīvi veiktu būvniecību atbilstoši konkrētā būvuzņēmēja pielietotajai tehnoloģijai, un bez kuriem nebūtu iespējama būvdarbu tehnoloģiski pareiza un spēkā esošajiem normatīviem atbilstoša veikšana pilnā apjomā.
4. Visas atsauces uz iekārtu, materiālu un izstrādājumu izgatavotāju firmām, kuras norādītas projektā,liecina tikai par šo izstrādājumu un iekārtu kvalitātes un apkalpošanas līmeni. Norādīto iekārtu un materiālu nomaiņa ir iespējama ar citām tehniski analogām vai labākām iekārtām un materiāliem.
5. Ģeosintētisko materiālu apjoms dots neievērtējot atgriezumus un pārlaiduma posmus. Šos apjomus būvuzņēmējam jāievērtē cenā uz doto apjomu, vadoties pēc savas piedāvātās izbūves tehnoloģijas.