## Kopsavilkums
Kopsavilkuma aprēķini pa darbu veidiem.
Pasūtītājs: Kuldīgas novada pašvaldība
Adrese: Baznīcas iela-1, Kuldīga, Kuldīgas nov., LV-3301
Reģ. Nr. 90000035590
| Objekta nosaukums: | Sporta skolas rekonstrukcija
| Objekta adrese | Kalna ielā 6, Kuldīgā
| Būves nosaukums: | Sporta skolas rekonstrukcija
|  | Par kopējo summu |  | 0 | EURO
|  | Kopējā darbietilpība: |  | 0 | c/h
Kods, tāmes Nr. | Darba veids vai konstruktīvā elementa nosaukums | Tāmes izmaksas (€) | Tai skaitā
|  |  | darba alga (€) | materiāli (€) | mehānismi (€) | Darbietilpība (c/h)
| Ieslēdzamie darbi. Ūdensapgāde, saimnieciskā kanalizācija - 1.kārta | 0 | 0 | 0 | 0 | 0
| Ieslēdzamie darbi. Apkure - 1.kārta | 0 | 0 | 0 | 0 | 0
| Ieslēdzamie darbi. Baseina iekārtas - 1.kārta | 0 | 0 | 0 | 0 | 0
| Ieslēdzamie darbi. Hidromasāšas baseina aprīkojums - 1.kārta | 0 | 0 | 0 | 0 | 0
| Bērnu baseins | 0 | 0 | 0 | 0 | 0
| Ieslēdzamie darbi. Ventilācija - 1.kārta | 0 | 0 | 0 | 0 | 0
| Sauna | 0 | 0 | 0 | 0 | 0
| Tvaika pirts | 0 | 0 | 0 | 0 | 0
| Sāls istaba | 0 | 0 | 0 | 0 | 0
| Ieslēdzamie darbi. Ūdensapgāde, saimnieciskā kanalizācija - 3.kārta | 0 | 0 | 0 | 0 | 0
| Ieslēdzamie darbi. Apkure - 3.kārta | 0 | 0 | 0 | 0 | 0
| Ieslēdzamie darbi. Ventilācija - 3.kārta | 0 | 0 | 0 | 0 | 0
| Ieslēdzamie darbi. Vispārīgie būvdarbi - 1.kārta | 0 | 0 | 0 | 0 | 0
| Ieslēdzamie darbi. Vispārīgie būvdarbi - 3.kārta | 0 | 0 | 0 | 0 | 0
| Ieslēdzamie darbi. Vispārīgie būvdarbi (apdare) - 1.kārta | 0 | 0 | 0 | 0 | 0
| Ieslēdzamie darbi. Vispārīgie būvdarbi (apdare) - 3.kārta | 0 | 0 | 0 | 0 | 0
| Ieslēdzamie darbi. Apgaismojums - 1.kārta | 0 | 0 | 0 | 0 | 0
| Ieslēdzamie darbi. Apgaismojums - 3.kārta | 0 | 0 | 0 | 0 | 0
| Ieslēdzamie darbi. Ugunsdzēsības automātiskā signalizācija 1. un 3.kārta | 0 | 0 | 0 | 0 | 0
| kopā: | 0 | 0 | 0 | 0 | 0
Virsizdevumi ( %)
t.sk. darba aizsardzība
Peļņa ( %)
Darba devēja sociālais nodoklis ( %)
KOPĀ
Sastādīja: |  |  | Pārbaudīja:
_________________ |  |  | _________________

## UK_1_k
Būvdarbu apjomu aprēķins
Ūdensapgāde iekšējā un Iekšējā saimnieciskā kanalizācija 1.kārta
Ieslēdzamie darbi
Pasūtītājs: Kuldīgas novada pašvaldība
Pretendents:
Objekta nosaukums: Sporta skolas rekonstrukcija 1. un 3. kārta
Objekta adrese: Kalna iela 6, Kuldīga
Nr.p.k. | Darba nosaukums | Mērvienība | Daudzums | Vienības izmaksas | [5 empty] | Kopā uz visu apjomu
|  |  |  | laika norma (c/h) | darba samaksas likme(€/h) | darba alga (€) | materiāli (€) | mehānismi (€) | kopā(€) | darb- ietilpība (c/h) | darba alga (€) | materiāli (€) | mehānismi (€) | summa (€)
Aukstais ūdensvads Ū1 (-1.stāvs)
1 | Aukstā ūdens mērītāja mezgla izbūve | kompl | 1 |  |  | 0 |  |  | 0 | 0 | 0 | 0 | 0 | 0
2 | C klases DN40 aukstā ūdens mērītāja montāža | kompl | 1 |  |  | 0 |  |  | 0 | 0 | 0 | 0 | 0 | 0
3 | Tērauda trejgabals Dn50x50 | gab | 1 |  |  | 0 |  |  | 0 | 0 | 0 | 0 | 0 | 0
4 | Gropēšanas darbi | obj. | 1 |  |  | 0 |  |  | 0 | 0 | 0 | 0 | 0 | 0
8 | Plastmasas cauruļu veigabali un vītņu pārejas | kompl | 1 |  |  | 0 |  |  | 0 | 0 | 0 | 0 | 0 | 0
9 | Aukstā ūdens izvadgalu DN15 montāža | gab | 24 |  |  | 0 |  |  | 0 | 0 | 0 | 0 | 0 | 0
11 | Pretkondensāta izolācija Tubolit 18x9 | m | 10 |  |  | 0 |  |  | 0 | 0 | 0 | 0 | 0 | 0
12 | Pretkondensāta izolācija Tubolit 22x9 | m | 20 |  |  | 0 |  |  | 0 | 0 | 0 | 0 | 0 | 0
13 | Pretkondensāta izolācija Tubolit 28x9 | m | 47 |  |  | 0 |  |  | 0 | 0 | 0 | 0 | 0 | 0
14 | Pretkondensāta izolācija Tubolit 54x9 | m | 98 |  |  | 0 |  |  | 0 | 0 | 0 | 0 | 0 | 0
15 | Cauruļvadu zemgriestu stiprinājumu kronšteini | kpl | 1 |  |  | 0 |  |  | 0 | 0 | 0 | 0 | 0 | 0
18 | Ekspluatācijas ventiļu DN 15 Schell montāža | gab | 24 |  |  | 0 |  |  | 0 | 0 | 0 | 0 | 0 | 0
19 | Cinkotā čuguna veidgabali, diametru pārejas, blīvējums u.c. | kpl | 1 |  |  | 0 |  |  | 0 | 0 | 0 | 0 | 0 | 0
21 | Sistēmas marķēšanas materiāli | kompl | 1 |  |  | 0 |  |  | 0 | 0 | 0 | 0 | 0 | 0
Karstais ūdensvads T3 (-1.stāvs)
25 | Plastmasas veidgabali un vītņu pārejas | kompl | 1 |  |  | 0 |  |  | 0 | 0 | 0 | 0 | 0 | 0
26 | Karstā ūdens izvadgalu DN16 montāža | gab | 20 |  |  | 0 |  |  | 0 | 0 | 0 | 0 | 0 | 0
27 | Akmens vates siltumizolācijas čaula caurulei ar diametru Dn16, grūti degoša, ar folija tinumu | m | 10 |  |  | 0 |  |  | 0 | 0 | 0 | 0 | 0 | 0
28 | Akmens vates siltumizolācijas čaula caurulei ar diametru Dn20, grūti degoša, ar folija tinumu | m | 14 |  |  | 0 |  |  | 0 | 0 | 0 | 0 | 0 | 0
29 | Akmens vates siltumizolācijas čaula caurulei ar diametru Dn25, grūti degoša, ar folija tinumu | m | 90 |  |  | 0 |  |  | 0 | 0 | 0 | 0 | 0 | 0
30 | Cauruļvadu zemgriestu stiprinājumu kronšteini | kpl | 1 |  |  | 0 |  |  | 0 | 0 | 0 | 0 | 0 | 0
33 | Ekspluatācijas ventiļu DN 16 Schell montāža | gab | 20 |  |  | 0 |  |  | 0 | 0 | 0 | 0 | 0 | 0
34 | Līkumi, savienojumi, diametru pārejas, blīvējums u.c. | kpl | 1 |  |  | 0 |  |  | 0 | 0 | 0 | 0 | 0 | 0
36 | Sistēmas marķēšanas materiāli | kompl | 1 |  |  | 0 |  |  | 0 | 0 | 0 | 0 | 0 | 0
Cirkulācijas ūdensvads T4 (-1.stāvs)
38 | Plastmasas veidgabali un vītņu pārejas | kompl | 1 |  |  | 0 |  |  | 0 | 0 | 0 | 0 | 0 | 0
39 | Akmens vates siltumizolācijas čaula caurulei ar diametru Dn25, grūti degoša, ar folija tinumu | m | 110 |  |  | 0 |  |  | 0 | 0 | 0 | 0 | 0 | 0
40 | Cauruļvadu zemgriestu stiprinājumu kronšteini | kpl | 1 |  |  | 0 |  |  | 0 | 0 | 0 | 0 | 0 | 0
43 | Sistēmas marķēšanas materiāli | kompl | 1 |  |  | 0 |  |  | 0 | 0 | 0 | 0 | 0 | 0
Ugunsdzēsības ūdensvads U2 (-1.stāvs)
45 | Iekšējā ugunsdzēsības ūdensvada krāna kaste, komplektā ar 1 (vienu) d.51 mm ugusdzēsības šļūteni L=30 m, 1 (vienu) ugunsdzēsības stobru d.51 mm, stobra izplūdes d.13 mm, kompakta strūkla. Šļūtenes izvads aprīkots ar noslēgventili Dn50 | kpl | 1 |  |  | 0 |  |  | 0 | 0 | 0 | 0 | 0 | 0
46 | Sistēmas marķēšanas materiāli | kompl | 1 |  |  | 0 |  |  | 0 | 0 | 0 | 0 | 0 | 0
Iekšējā kanalizācija K1 (-1.stāvs)
47 | Gropēšanas darbi | obj. | 1 |  |  | 0 |  |  | 0 | 0 | 0 | 0 | 0 | 0
52 | PE spiediena caurule Dn63, PN16 | m | 5 |  |  | 0 |  |  | 0 | 0 | 0 | 0 | 0 | 0
57 | Līnijtraps ar nerūsējošā tērauda resti, izvadu Dn110, sifonu. L=1,8 m | gab | 1 |  |  | 0 |  |  | 0 | 0 | 0 | 0 | 0 | 0
58 | Līnijtraps ar nerūsējošā tērauda resti, izvadu Dn110, sifonu. L=2,7 m | gab | 1 |  |  | 0 |  |  | 0 | 0 | 0 | 0 | 0 | 0
59 | Līnijtraps ar nerūsējošā tērauda resti, izvadu Dn110, sifonu. L=2,7 m | gab | 1 |  |  | 0 |  |  | 0 | 0 | 0 | 0 | 0 | 0
60 | Līnijtraps ar nerūsējošā tērauda resti, izvadu Dn110, sifonu. L=4,9 m | gab | 1 |  |  | 0 |  |  | 0 | 0 | 0 | 0 | 0 | 0
61 | Līnijtraps ar nerūsējošā tērauda resti, izvadu Dn110, sifonu. L=10,0 m | gab | 1 |  |  | 0 |  |  | 0 | 0 | 0 | 0 | 0 | 0
64 | Sololifta sūknis komplektā ar automātiku, ieslēgšanās/izslēgšanās līmeņa pludiņu u.c. Q~1 l/sek, H~5 m | kpl | 1 |  |  | 0 |  |  | 0 | 0 | 0 | 0 | 0 | 0
Sadzīves santehnika (-1.stāvs)
66 | izlietne Happy D.2, 600x475 mm, balta (tikai materiāls) | gb | 3 | [5 empty] | 0 | 0 | 0 | 0 | 0 | 0
67 | izlietnes maisītājs Eurosmart Cosmo E, infra- red, hroms (tikai materiāls) | gb | 3 | [5 empty] | 0 | 0 | 0 | 0 | 0 | 0
68 | Poda Architectura, stiprināms pie sienas, 370x530 mm, ar vāku SC/QR, balts montāža | gb | 3 |  |  | 0 |  |  | 0 | 0 | 0 | 0 | 0 | 0
69 | Komplekta WC rāmis+Skate Cosmo 38732+stiprinājumi uzstādīšana | gb | 3 |  |  | 0 |  |  | 0 | 0 | 0 | 0 | 0 | 0
70 | Universum invalīdu atbalsta roktura 55 cm, paceļams, nerūs.tēr. uzstādīšana | gb | 3 |  |  | 0 |  |  | 0 | 0 | 0 | 0 | 0 | 0
71 | Universum roktura 60 cm, tērauds uzstādīšana | gb | 3 |  |  | 0 |  |  | 0 | 0 | 0 | 0 | 0 | 0
72 | Universum invalīdu spoguļa 60x45 cm, tērauds uzstādīšana | gb | 3 |  |  | 0 |  |  | 0 | 0 | 0 | 0 | 0 | 0
73 | Dušas galvas Relexa plus Dual, hroms ustādīšana | gb | 15 |  |  | 0 |  |  | 0 | 0 | 0 | 0 | 0 | 0
74 | Dušas komplekta Tempesta 100 II, 600 mm, hroms uzstādīšana | gb | 1 |  |  | 0 |  |  | 0 | 0 | 0 | 0 | 0 | 0
75 | Dušas sienas DSS, 900 mm, h=1850, balts/grape stikls uzstādīšana | gb | 8 |  |  | 0 |  |  | 0 | 0 | 0 | 0 | 0 | 0
76 | Pisuāra D-Code, 305x290 mm, ārējais pievads, balts uzstādīšana | gb | 1 |  |  | 0 |  |  | 0 | 0 | 0 | 0 | 0 | 0
77 | Rapid SL urinālam 1,30m bez skalošanas mehānisma uzstādīšana | gb | 1 |  |  | 0 |  |  | 0 | 0 | 0 | 0 | 0 | 0
78 | Pisuāra dozatora Rondo, hroms uzstādīšana | gb | 1 |  |  | 0 |  |  | 0 | 0 | 0 | 0 | 0 | 0
79 | Sifona izlietnei Lineis 11/4" DN32, hroms uzstādīšana | gb | 3 |  |  | 0 |  |  | 0 | 0 | 0 | 0 | 0 | 0
80 | HL trapa DN40/50 "Primus", 123x123mm uzstādīšana | gab | 13 |  |  | 0 |  |  | 0 | 0 | 0 | 0 | 0 | 0
81 | Dušas vanniņas sifona TOURBILLON D90, DN40, 29 l/min, hroms uzstādīšana | gb | 1 |  |  | 0 |  |  | 0 | 0 | 0 | 0 | 0 | 0
82 | Vannas maisītāja Focus, hroms uzstādīšana | gb | 1 |  |  | 0 |  |  | 0 | 0 | 0 | 0 | 0 | 0
83 | Dušas dozatora nosegplates LINUS D-SC-M ar sajaukšanu, hroms uzstādīšana | gb | 15 |  |  | 0 |  |  | 0 | 0 | 0 | 0 | 0 | 0
84 | Masterbox WBD-SC-M dušas dozators iebūvējamais mehānisms ar sajaukšanu uzstādīšana | gb | 15 |  |  | 0 |  |  | 0 | 0 | 0 | 0 | 0 | 0
85 | Palīgmateriāli, stiprinājumi | kpl | 1 |  |  | 0 |  |  | 0 | 0 | 0 | 0 | 0 | 0
| KOPĀ | [8 empty] | 0 | 0 | 0 | 0 | 0
| Materiālu, grunts apmaiņas un būvgružu transporta izdevumi | %
| KOPĀ | [8 empty] | 0 | 0 | 0 | 0 | 0
| Sastādīja: |  |  |  | Pārbaudīja:
| _________________ |  |  |  | _________________

## apkure_1_k
Būvdarbu apjomu aprēķins
Apkure 1.kārta
Ieslēdzamie darbi
Pasūtītājs: Kuldīgas novada pašvaldība
Pretendents:
Objekta nosaukums: Sporta skolas rekonstrukcija 1. un 3. kārta
Objekta adrese: Kalna iela 6, Kuldīga
Nr.p.k. | Darba nosaukums | Mērvienība | Daudzums | Vienības izmaksas | [5 empty] | Kopā uz visu apjomu
|  |  |  | laika norma (c/h) | darba samaksas likme(€/h) | darba alga (€) | materiāli (€) | mehānismi (€) | kopā(€) | darb- ietilpība (c/h) | darba alga (€) | materiāli (€) | mehānismi (€) | summa (€)
Radiatoru apkures sistēma A1 (-1.stāvs asīs 3-7/D-H)
1 | Purmo COMPACT apkures radiators ar atgaisotāju, noslēgtapām, montāžas stiprinājumiem C11-400-400 | kompl. | 4 |  |  | 0 |  |  | 0 | 0 | 0 | 0 | 0 | 0
2 | Purmo COMPACT apkures radiators ar atgaisotāju, noslēgtapām, montāžas stiprinājumiem C11-400-700 | kompl. | 1 |  |  | 0 |  |  | 0 | 0 | 0 | 0 | 0 | 0
3 | Purmo COMPACT apkures radiators ar atgaisotāju, noslēgtapām, montāžas stiprinājumiem C11-500-900 | kompl. | 1 |  |  | 0 |  |  | 0 | 0 | 0 | 0 | 0 | 0
4 | Purmo COMPACT apkures radiators ar atgaisotāju, noslēgtapām, montāžas stiprinājumiem CV11-400-700 | kompl. | 4 |  |  | 0 |  |  | 0 | 0 | 0 | 0 | 0 | 0
5 | Purmo COMPACT apkures radiators ar atgaisotāju, noslēgtapām, montāžas stiprinājumiem CV11-400-900 | kompl. | 5 |  |  | 0 |  |  | 0 | 0 | 0 | 0 | 0 | 0
6 | Purmo COMPACT apkures radiators ar atgaisotāju, noslēgtapām, montāžas stiprinājumiem CV22-900-900 | kompl. | 1 |  |  | 0 |  |  | 0 | 0 | 0 | 0 | 0 | 0
7 | Taisnais iepriekšējas regulēšanas vārsts radiatoru termoregulatoriem RTD-N | gab. | 6 |  |  | 0 |  |  | 0 | 0 | 0 | 0 | 0 | 0
8 | Radiatora noslēgvārsts Danfoss RLV | gab. | 6 |  |  | 0 |  |  | 0 | 0 | 0 | 0 | 0 | 0
25 | Balansējošais vārsts STAD Dn20 | gab. | 1 |  |  | 0 |  |  | 0 | 0 | 0 | 0 | 0 | 0
27 | Izlaides krāns Dn15 | gab. | 2 |  |  | 0 |  |  | 0 | 0 | 0 | 0 | 0 | 0
29 | Ugunsdrošs blīvējošais materiāls Fire Stop | kompl. | 1 |  |  | 0 |  |  | 0 | 0 | 0 | 0 | 0 | 0
30 | Cauruļvadu fasondaļa | kompl. | 1 |  |  | 0 |  |  | 0 | 0 | 0 | 0 | 0 | 0
31 | Sistēmas marķēšanas materiāli | kompl. | 1 |  |  | 0 |  |  | 0 | 0 | 0 | 0 | 0 | 0
32 | Cauruļvadu stiprinājumi | kompl. | 1 |  |  | 0 |  |  | 0 | 0 | 0 | 0 | 0 | 0
Radiatoru apkures sistēma A1 (-1.stāvs asīs 1-3/F-G)
34 | Purmo COMPACT apkures radiators ar atgaisotāju, noslēgtapām, montāžas stiprinājumiem C11-400-600 | kompl. | 1 |  |  | 0 |  |  | 0 | 0 | 0 | 0 | 0 | 0
35 | Purmo COMPACT apkures radiators ar atgaisotāju, noslēgtapām, montāžas stiprinājumiem C11-400-800 | kompl. | 1 |  |  | 0 |  |  | 0 | 0 | 0 | 0 | 0 | 0
36 | Purmo COMPACT apkures radiators ar atgaisotāju, noslēgtapām, montāžas stiprinājumiem C22-400-900 | kompl. | 1 |  |  | 0 |  |  | 0 | 0 | 0 | 0 | 0 | 0
37 | Taisnais iepriekšējas regulēšanas vārsts radiatoru termoregulatoriem RTD-N | gab. | 3 |  |  | 0 |  |  | 0 | 0 | 0 | 0 | 0 | 0
38 | Radiatora noslēgvārsts Danfoss RLV | gab. | 3 |  |  | 0 |  |  | 0 | 0 | 0 | 0 | 0 | 0
44 | Izlaides krāns Dn15 | gab. | 2 |  |  | 0 |  |  | 0 | 0 | 0 | 0 | 0 | 0
46 | Ugunsdrošs blīvējošais materiāls Fire Stop | kompl. | 1 |  |  | 0 |  |  | 0 | 0 | 0 | 0 | 0 | 0
47 | Cauruļvadu fasondaļa | kompl. | 1 |  |  | 0 |  |  | 0 | 0 | 0 | 0 | 0 | 0
48 | Cauruļvadu fasondaļas | kompl. | 1 |  |  | 0 |  |  | 0 | 0 | 0 | 0 | 0 | 0
49 | Sistēmas marķēšanas materiāli | kompl. | 1 |  |  | 0 |  |  | 0 | 0 | 0 | 0 | 0 | 0
50 | Cauruļvadu stiprinājumi | kompl. | 1 |  |  | 0 |  |  | 0 | 0 | 0 | 0 | 0 | 0
Radiatoru apkures sistēma A1 (-1.stāvs asīs 2-4/A-D)
52 | Purmo COMPACT apkures radiators ar atgaisotāju, noslēgtapām, montāžas stiprinājumiem C11-500-400 | kompl. | 1 |  |  | 0 |  |  | 0 | 0 | 0 | 0 | 0 | 0
53 | Purmo COMPACT apkures radiators ar atgaisotāju, noslēgtapām, montāžas stiprinājumiem C11-500-700 | kompl. | 1 |  |  | 0 |  |  | 0 | 0 | 0 | 0 | 0 | 0
54 | Purmo COMPACT apkures radiators ar atgaisotāju, noslēgtapām, montāžas stiprinājumiem CV11-500-500 | kompl. | 1 |  |  | 0 |  |  | 0 | 0 | 0 | 0 | 0 | 0
55 | Purmo COMPACT apkures radiators ar atgaisotāju, noslēgtapām, montāžas stiprinājumiem CV11-500-700 | kompl. | 5 |  |  | 0 |  |  | 0 | 0 | 0 | 0 | 0 | 0
56 | Purmo COMPACT apkures radiators ar atgaisotāju, noslēgtapām, montāžas stiprinājumiem CV11-500-1000 | kompl. | 1 |  |  | 0 |  |  | 0 | 0 | 0 | 0 | 0 | 0
57 | Taisnais iepriekšējas regulēšanas vārsts radiatoru termoregulatoriem RTD-N | gab. | 2 |  |  | 0 |  |  | 0 | 0 | 0 | 0 | 0 | 0
58 | Radiatora noslēgvārsts Danfoss RLV | gab. | 2 |  |  | 0 |  |  | 0 | 0 | 0 | 0 | 0 | 0
65 | Izlaides krāns Dn15 | gab. | 4 |  |  | 0 |  |  | 0 | 0 | 0 | 0 | 0 | 0
67 | Ugunsdrošs blīvējošais materiāls Fire Stop | kompl. | 1 |  |  | 0 |  |  | 0 | 0 | 0 | 0 | 0 | 0
68 | Cauruļvadu fasondaļas | kompl. | 1 |  |  | 0 |  |  | 0 | 0 | 0 | 0 | 0 | 0
69 | Sistēmas marķēšanas materiāli | kompl. | 1 |  |  | 0 |  |  | 0 | 0 | 0 | 0 | 0 | 0
70 | Cauruļvadu stiprinājumi | kompl. | 1 |  |  | 0 |  |  | 0 | 0 | 0 | 0 | 0 | 0
Zemgrīdas apkures sistēma A2 (-1.stāvs asīs 3-7/D-H)
100 | Elektroinstalācijas un palīgmateriāli | kompl. | 1 |  |  | 0 |  |  | 0 | 0 | 0 | 0 | 0 | 0
Ventilācijas siltumapgāde A3 (-1.stāvs asīs 3-7/D-H)
101 | Tērauda cauruļvads Dn25 | t.m. | 8 |  |  | 0 |  |  | 0 | 0 | 0 | 0 | 0 | 0
102 | Tērauda cauruļvads Dn50 | t.m. | 8 |  |  | 0 |  |  | 0 | 0 | 0 | 0 | 0 | 0
103 | Tērauda cauruļvads Dn65 | t.m. | 110 |  |  | 0 |  |  | 0 | 0 | 0 | 0 | 0 | 0
104 | Siltumizolācija Isover Dn25 | t.m | 8 |  |  | 0 |  |  | 0 | 0 | 0 | 0 | 0 | 0
105 | Siltumizolācija Isover Dn50 | t.m | 8 |  |  | 0 |  |  | 0 | 0 | 0 | 0 | 0 | 0
106 | Siltumizolācija Isover Dn65 | t.m | 110 |  |  | 0 |  |  | 0 | 0 | 0 | 0 | 0 | 0
107 | Ventagregāta sildīšanas kalorifera apsaistes mezgls | kompl. | 1 |  |  | 0 |  |  | 0 | 0 | 0 | 0 | 0 | 0
109 | Izlaides krāns Dn15 | gab. | 2 |  |  | 0 |  |  | 0 | 0 | 0 | 0 | 0 | 0
110 | Cauruļvadu fasondaļas | kompl. | 1 |  |  | 0 |  |  | 0 | 0 | 0 | 0 | 0 | 0
111 | Sistēmas marķēšanas materiāli | kompl. | 1 |  |  | 0 |  |  | 0 | 0 | 0 | 0 | 0 | 0
112 | Cauruļvadu stiprinājumi | kompl. | 1 |  |  | 0 |  |  | 0 | 0 | 0 | 0 | 0 | 0
114 | Metināšanas materiāli | kompl. | 1 |  |  | 0 |  |  | 0 | 0 | 0 | 0 | 0 | 0
115 | Elektroinstalācijas un palīgmateriāli | kompl. | 1 |  |  | 0 |  |  | 0 | 0 | 0 | 0 | 0 | 0
Baseina tehnoloģijas siltumapgāde A4 (-1.stāvs asīs 3-7/D-H)
116 | Tērauda cauruļvads Dn25 | t.m. | 15 |  |  | 0 |  |  | 0 | 0 | 0 | 0 | 0 | 0
117 | Tērauda cauruļvads Dn32 | t.m. | 30 |  |  | 0 |  |  | 0 | 0 | 0 | 0 | 0 | 0
118 | Tērauda cauruļvads Dn40 | t.m. | 15 |  |  | 0 |  |  | 0 | 0 | 0 | 0 | 0 | 0
119 | Tērauda cauruļvads Dn50 | t.m. | 110 |  |  | 0 |  |  | 0 | 0 | 0 | 0 | 0 | 0
120 | Tērauda cauruļvads Dn65 | t.m. | 15 |  |  | 0 |  |  | 0 | 0 | 0 | 0 | 0 | 0
121 | Siltumizolācija Isover Dn25 | t.m | 15 |  |  | 0 |  |  | 0 | 0 | 0 | 0 | 0 | 0
122 | Siltumizolācija Isover Dn32 | t.m | 30 |  |  | 0 |  |  | 0 | 0 | 0 | 0 | 0 | 0
123 | Siltumizolācija Isover Dn40 | t.m | 15 |  |  | 0 |  |  | 0 | 0 | 0 | 0 | 0 | 0
124 | Siltumizolācija Isover Dn50 | t.m | 110 |  |  | 0 |  |  | 0 | 0 | 0 | 0 | 0 | 0
125 | Siltumizolācija Isover Dn65 | t.m | 15 |  |  | 0 |  |  | 0 | 0 | 0 | 0 | 0 | 0
126 | Balansējošais vārsts STAD Dn20 | gab. | 2 |  |  | 0 |  |  | 0 | 0 | 0 | 0 | 0 | 0
127 | Balansējošais vārsts STAD dn32 | gab. | 2 |  |  | 0 |  |  | 0 | 0 | 0 | 0 | 0 | 0
128 | Plūsmas regulācijas vārsts BPV Dn20 | gab. | 1 |  |  | 0 |  |  | 0 | 0 | 0 | 0 | 0 | 0
129 | Plūsmas regulācijas vārsts BPV Dn25 | gab. | 1 |  |  | 0 |  |  | 0 | 0 | 0 | 0 | 0 | 0
131 | Izlaides krāns Dn15 | gab. | 6 |  |  | 0 |  |  | 0 | 0 | 0 | 0 | 0 | 0
132 | Cauruļvadu fasondaļas | kompl. | 1 |  |  | 0 |  |  | 0 | 0 | 0 | 0 | 0 | 0
133 | Sistēmas marķēšanas materiāli | kompl. | 1 |  |  | 0 |  |  | 0 | 0 | 0 | 0 | 0 | 0
134 | Cauruļvadu stiprinājumi | kompl. | 1 |  |  | 0 |  |  | 0 | 0 | 0 | 0 | 0 | 0
136 | Metināšanas materiāli | kompl. | 1 |  |  | 0 |  |  | 0 | 0 | 0 | 0 | 0 | 0
Gaisa pūtēju un gaisa aizkaru siltumapgāde A5 (-1.stāvs asīs 3-7/D-H)
137 | Gaisa aizkars Q=28 kW, kompl. ar stiprinājumiem, durvju kontaktu, termostatu, el. instalāciju, vadību VCE-C-200-V | kompl. | 1 |  |  | 0 |  |  | 0 | 0 | 0 | 0 | 0 | 0
142 | 3-ceļu vārsts ar izpildmehānismu CV316MZ; Kvs=2,5 Dn15 | gab. | 1 |  |  | 0 |  |  | 0 | 0 | 0 | 0 | 0 | 0
143 | Balansējošais vārsts STAD Dn25 | gab. | 1 |  |  | 0 |  |  | 0 | 0 | 0 | 0 | 0 | 0
144 | Lodveida noslēgvārsts Dn32 | gab. | 2 |  |  | 0 |  |  | 0 | 0 | 0 | 0 | 0 | 0
145 | Izlaides krāns Dn15 | gab. | 2 |  |  | 0 |  |  | 0 | 0 | 0 | 0 | 0 | 0
147 | Ugunsdrošs blīvējošais materiāls Fire Stop | kompl. | 1 |  |  | 0 |  |  | 0 | 0 | 0 | 0 | 0 | 0
148 | Cauruļvadu fasondaļas | kompl. | 1 |  |  | 0 |  |  | 0 | 0 | 0 | 0 | 0 | 0
149 | Sistēmas marķēšanas materiāli | kompl. | 1 |  |  | 0 |  |  | 0 | 0 | 0 | 0 | 0 | 0
150 | Cauruļvadu stiprinājumi | kompl. | 1 |  |  | 0 |  |  | 0 | 0 | 0 | 0 | 0 | 0
152 | Elektroinstalācijas un palīgmateriāli | kompl. | 1 |  |  | 0 |  |  | 0 | 0 | 0 | 0 | 0 | 0
| KOPĀ | [8 empty] | 0 | 0 | 0 | 0 | 0
| Materiālu, grunts apmaiņas un būvgružu transporta izdevumi | %
| KOPĀ | [8 empty] | 0 | 0 | 0 | 0 | 0
| Sastādīja: |  |  |  | Pārbaudīja:
| _________________ |  |  |  | _________________

## baseins_1_k
Būvdarbu apjomu aprēķins
Baseina iekārtas -1.kārta
Ieslēdzamie darbi
Pasūtītājs: Kuldīgas novada pašvaldība
Pretendents:
Objekta nosaukums: Sporta skolas rekonstrukcija 1. un 3. kārta
Objekta adrese: Kalna iela 6, Kuldīga
Nr.p.k. | Darba nosaukums | Mērvienība | Daudzums | Vienības izmaksas | [5 empty] | Kopā uz visu apjomu
|  |  |  | laika norma (c/h) | darba samaksas likme(€/h) | darba alga (€) | materiāli (€) | mehānismi (€) | kopā(€) | darb- ietilpība (c/h) | darba alga (€) | materiāli (€) | mehānismi (€) | summa (€)
Peldbaseina tehnoloģisk. iekārtas un montāža:
1 | Daudzslāņu poliestera filtrs d 1400 mm ar filtrējošā slāņa augstumu 1.0 m | gab. | 2 |  |  | 0 |  |  | 0 | 0 | 0 | 0 | 0 | 0
2 | Ventīļu sistēma filtram d 1400 | gab. | 2 |  |  | 0 |  |  | 0 | 0 | 0 | 0 | 0 | 0
15 | Automātiskā Cl (šķidrā) un pH dozētājsistēma "Guardian 3" komplektā ar sūkņiem, Redox | gab. | 1 |  |  | 0 |  |  | 0 | 0 | 0 | 0 | 0 | 0
18 | Trepes ar 4 pakāpieniem, noceļamas (pie taisnās sienas) | gab. | 2 |  |  | 0 |  |  | 0 | 0 | 0 | 0 | 0 | 0
19 | Caurules, savienotāji, ventiļi montāžai /pēc projekta/ | kompl. | 1 |  |  | 0 |  |  | 0 | 0 | 0 | 0 | 0 | 0
20 | Lecampodesti ar stipr. OMEGA OSB-11 | gab. | 4 |  |  | 0 |  |  | 0 | 0 | 0 | 0 | 0 | 0
25 | Transformators LED prožektoriem | gab. | 4 |  |  | 0 |  |  | 0 | 0 | 0 | 0 | 0 | 0
| KOPĀ | [8 empty] | 0 | 0 | 0 | 0 | 0
| Materiālu, grunts apmaiņas un būvgružu transporta izdevumi | %
| KOPĀ | [8 empty] | 0 | 0 | 0 | 0 | 0
| Sastādīja: |  |  |  | Pārbaudīja:
| _________________ |  |  |  | _________________

## hidromas_1_k
Būvdarbu apjomu aprēķins
Hidromasāšas baseina aprīkojums -1.kārta
Ieslēdzamie darbi
Pasūtītājs: Kuldīgas novada pašvaldība
Pretendents:
Objekta nosaukums: Sporta skolas rekonstrukcija 1. un 3. kārta
Objekta adrese: Kalna iela 6, Kuldīga
Nr.p.k. | Darba nosaukums | Mērvienība | Daudzums | Vienības izmaksas | [5 empty] | Kopā uz visu apjomu
|  |  |  | laika norma (c/h) | darba samaksas likme(€/h) | darba alga (€) | materiāli (€) | mehānismi (€) | kopā(€) | darb- ietilpība (c/h) | darba alga (€) | materiāli (€) | mehānismi (€) | summa (€)
Hidromasāšas aprīkojums
2 | Pārplūdes tvertne 1 m3 ar apsaisti | gab. | 2 |  |  | 0 |  |  | 0 | 0 | 0 | 0 | 0 | 0
8 | Instalācijas materiāli /caurules, savienotāji, ventiļi montāžai | kompl. | 1 |  |  | 0 |  |  | 0 | 0 | 0 | 0 | 0 | 0
15 | Palīgmateriāli | kpl | 1 |  |  | 0 |  |  | 0 | 0 | 0 | 0 | 0 | 0
| KOPĀ | [8 empty] | 0 | 0 | 0 | 0 | 0
| Materiālu, grunts apmaiņas un būvgružu transporta izdevumi | %
| KOPĀ | [8 empty] | 0 | 0 | 0 | 0 | 0
| Sastādīja: |  |  |  | Pārbaudīja:
| _________________ |  |  |  | _________________

## bērnu_baseins_1_k
Būvdarbu apjomu aprēķins
Bērnu baseins 1.kārta
Papildus darbi
Pasūtītājs: Kuldīgas novada pašvaldība
Pretendents:
Objekta nosaukums: Sporta skolas rekonstrukcija 1. un 3. kārta
Objekta adrese: Kalna iela 6, Kuldīga
Nr.p.k. | Darba nosaukums | Mērvienība | Daudzums | Vienības izmaksas | [5 empty] | Kopā uz visu apjomu
|  |  |  | laika norma (c/h) | darba samaksas likme(€/h) | darba alga (€) | materiāli (€) | mehānismi (€) | kopā(€) | darb- ietilpība (c/h) | darba alga (€) | materiāli (€) | mehānismi (€) | summa (€)
Bērnu baseina tehnoloģisk. iekārtas un montāža:
6 | Instalācijas materiāli /caurules, savienotāji, ventiļi montāžai | kompl. | 1 |  |  | 0 |  |  | 0 | 0 | 0 | 0 | 0 | 0
9 | Sūknis atrakcijām 3 Zs | gab. | 1 |  |  | 0 |  |  | 0 | 0 | 0 | 0 | 0 | 0
12 | Palīgmateriāli | kpl | 1 |  |  | 0 |  |  | 0 | 0 | 0 | 0 | 0 | 0
13 | Atrakcija Sēne, diam.1500mm, ner.tēr. | kpl | 1 |  |  | 0 |  |  | 0 | 0 | 0 | 0 | 0 | 0
14 | Atrakcija slidkalniņš | kpl | 1 |  |  | 0 |  |  | 0 | 0 | 0 | 0 | 0 | 0
15 | Pārplūdes tvertne 1 m3 ar apsaisti | gab. | 2 |  |  | 0 |  |  | 0 | 0 | 0 | 0 | 0 | 0
16 | Pārplūdes kanāla restītes 245 mm x 35mm | m | 5 |  |  | 0 |  |  | 0 | 0 | 0 | 0 | 0 | 0
| KOPĀ | [8 empty] | 0 | 0 | 0 | 0 | 0
| Materiālu, grunts apmaiņas un būvgružu transporta izdevumi | %
| KOPĀ | [8 empty] | 0 | 0 | 0 | 0 | 0
| Sastādīja: |  |  |  | Pārbaudīja:
| _________________ |  |  |  | _________________

## ventilācija_1_k
Būvdarbu apjomu aprēķins
Ventilācija 1.kārta
Ieslēdzamie darbi
Pasūtītājs: Kuldīgas novada pašvaldība
Pretendents:
Objekta nosaukums: Sporta skolas rekonstrukcija 1. un 3. kārta
Objekta adrese: Kalna iela 6, Kuldīga
Nr.p.k. | Darba nosaukums | Mērvienība | Daudzums | Vienības izmaksas | [5 empty] | Kopā uz visu apjomu
|  |  |  | laika norma (c/h) | darba samaksas likme(€/h) | darba alga (€) | materiāli (€) | mehānismi (€) | kopā(€) | darb- ietilpība (c/h) | darba alga (€) | materiāli (€) | mehānismi (€) | summa (€)
Ventilācijas sistēma PN-1
11 | Gaisa vads 800mm | m. | 14 |  |  | 0 |  |  | 0 | 0 | 0 | 0 | 0 | 0
12 | Gaisa vads 900mm | m. | 7 |  |  | 0 |  |  | 0 | 0 | 0 | 0 | 0 | 0
13 | Gaisa vads 1000mm | m. | 7 |  |  | 0 |  |  | 0 | 0 | 0 | 0 | 0 | 0
14 | Gaisa vads 300x300mm | m. | 8.5 |  |  | 0 |  |  | 0 | 0 | 0 | 0 | 0 | 0
15 | Gaisa vads 400x100mm | m. | 1.5 |  |  | 0 |  |  | 0 | 0 | 0 | 0 | 0 | 0
18 | Gaisa vads 500x150mm | m. | 1.5 |  |  | 0 |  |  | 0 | 0 | 0 | 0 | 0 | 0
19 | Gaisa vads 600x300mm | m. | 5 |  |  | 0 |  |  | 0 | 0 | 0 | 0 | 0 | 0
20 | Gaisa vads 1000x250mm | m. | 31 |  |  | 0 |  |  | 0 | 0 | 0 | 0 | 0 | 0
21 | Gaisa vads 1000x500mm | m. | 2.5 |  |  | 0 |  |  | 0 | 0 | 0 | 0 | 0 | 0
22 | Gaisa vads 1000x800mm | m. | 10 |  |  | 0 |  |  | 0 | 0 | 0 | 0 | 0 | 0
23 | Gaisa vads 1200x600mm | m. | 55 |  |  | 0 |  |  | 0 | 0 | 0 | 0 | 0 | 0
24 | Gaisa vads 1600x1000mm | m. | 1.5 |  |  | 0 |  |  | 0 | 0 | 0 | 0 | 0 | 0
25 | Līkums 45* 125mm | gab. | 8 |  |  | 0 |  |  | 0 | 0 | 0 | 0 | 0 | 0
26 | Līkums 45* 160mm | gab. | 6 |  |  | 0 |  |  | 0 | 0 | 0 | 0 | 0 | 0
27 | Līkums 45* 200mm | gab. | 8 |  |  | 0 |  |  | 0 | 0 | 0 | 0 | 0 | 0
28 | Līkums 45* 250mm | gab. | 2 |  |  | 0 |  |  | 0 | 0 | 0 | 0 | 0 | 0
29 | Līkums 45* 600x1200mm | gab. | 2 |  |  | 0 |  |  | 0 | 0 | 0 | 0 | 0 | 0
30 | Līkums 45* 800x1000mm | gab. | 1 |  |  | 0 |  |  | 0 | 0 | 0 | 0 | 0 | 0
31 | Līkums 45* 1000x800mm | gab. | 1 |  |  | 0 |  |  | 0 | 0 | 0 | 0 | 0 | 0
32 | Līkums 45* 1200x600mm | gab. | 1 |  |  | 0 |  |  | 0 | 0 | 0 | 0 | 0 | 0
33 | Līkums 45* 100x1000mm | gab. | 15 |  |  | 0 |  |  | 0 | 0 | 0 | 0 | 0 | 0
34 | Līkums 45* 300x600mm | gab. | 2 |  |  | 0 |  |  | 0 | 0 | 0 | 0 | 0 | 0
35 | Līkums 45* 600x1200mm | gab. | 10 |  |  | 0 |  |  | 0 | 0 | 0 | 0 | 0 | 0
36 | Līkums 45* 800x1000mm | gab. | 1 |  |  | 0 |  |  | 0 | 0 | 0 | 0 | 0 | 0
40 | Līkums 90* 200mm | gab. | 22 |  |  | 0 |  |  | 0 | 0 | 0 | 0 | 0 | 0
43 | Līkums 90* 600x300mm | gab. | 2 |  |  | 0 |  |  | 0 | 0 | 0 | 0 | 0 | 0
44 | Līkums 90* 600x1200mm | gab. | 2 |  |  | 0 |  |  | 0 | 0 | 0 | 0 | 0 | 0
45 | Līkums 90* 1000x800mm | gab. | 1 |  |  | 0 |  |  | 0 | 0 | 0 | 0 | 0 | 0
46 | Līkums 90* 1200x600mm | gab. | 2 |  |  | 0 |  |  | 0 | 0 | 0 | 0 | 0 | 0
49 | Sānu pievienojums 500/1000x100mm | gab. | 1 |  |  | 0 |  |  | 0 | 0 | 0 | 0 | 0 | 0
52 | Sānu pievienojums 1200x600/125mm | gab. | 2 |  |  | 0 |  |  | 0 | 0 | 0 | 0 | 0 | 0
53 | Sānu pievienojums 125mm | gab. | 1 |  |  | 0 |  |  | 0 | 0 | 0 | 0 | 0 | 0
57 | Sānu pievienojums 200mm | gab. | 11 |  |  | 0 |  |  | 0 | 0 | 0 | 0 | 0 | 0
58 | Sānu pievienojums 200/200mm | gab. | 9 |  |  | 0 |  |  | 0 | 0 | 0 | 0 | 0 | 0
62 | Sānu pievienojums 250/250mm | gab. | 1 |  |  | 0 |  |  | 0 | 0 | 0 | 0 | 0 | 0
65 | Sānu pievienojums 125mm | gab. | 1 |  |  | 0 |  |  | 0 | 0 | 0 | 0 | 0 | 0
67 | Sānu pievienojums 160/400x100mm | gab. | 1 |  |  | 0 |  |  | 0 | 0 | 0 | 0 | 0 | 0
68 | Sānu pievienojums 200/400x100mm | gab. | 1 |  |  | 0 |  |  | 0 | 0 | 0 | 0 | 0 | 0
69 | Sānu pievienojums 250/400x100mm | gab. | 1 |  |  | 0 |  |  | 0 | 0 | 0 | 0 | 0 | 0
70 | Sānu pievienojums 250/500x150mm | gab. | 2 |  |  | 0 |  |  | 0 | 0 | 0 | 0 | 0 | 0
71 | Sānu pievienojums 315/1000x100mm | gab. | 1 |  |  | 0 |  |  | 0 | 0 | 0 | 0 | 0 | 0
72 | Sānu pievienojums 400/1000x100mm | gab. | 2 |  |  | 0 |  |  | 0 | 0 | 0 | 0 | 0 | 0
73 | Sānu pievienojums 400/400mm | gab. | 1 |  |  | 0 |  |  | 0 | 0 | 0 | 0 | 0 | 0
74 | Sānu pievienojums 630/1000x100mm | gab. | 2 |  |  | 0 |  |  | 0 | 0 | 0 | 0 | 0 | 0
75 | Sānu pievienojums 800/1000x100mm | gab. | 3 |  |  | 0 |  |  | 0 | 0 | 0 | 0 | 0 | 0
76 | Sānu pievienojums 800/1000x500mm | gab. | 1 |  |  | 0 |  |  | 0 | 0 | 0 | 0 | 0 | 0
77 | Sānu pievienojums 900/1000x100mm | gab. | 3 |  |  | 0 |  |  | 0 | 0 | 0 | 0 | 0 | 0
78 | Sānu pievienojums 1000/1000x100mm | gab. | 5 |  |  | 0 |  |  | 0 | 0 | 0 | 0 | 0 | 0
79 | Sānu pievienojums 1000/1000x500mm | gab. | 1 |  |  | 0 |  |  | 0 | 0 | 0 | 0 | 0 | 0
80 | Sānu pievienojums 1000/1200x600mm | gab. | 1 |  |  | 0 |  |  | 0 | 0 | 0 | 0 | 0 | 0
81 | Sānu pievienojums 1000/250mm | gab. | 2 |  |  | 0 |  |  | 0 | 0 | 0 | 0 | 0 | 0
82 | Pāreja 125/100mm | gab. | 2 |  |  | 0 |  |  | 0 | 0 | 0 | 0 | 0 | 0
83 | Pāreja 160/100mm | gab. | 1 |  |  | 0 |  |  | 0 | 0 | 0 | 0 | 0 | 0
84 | Pāreja 200/125mm | gab. | 1 |  |  | 0 |  |  | 0 | 0 | 0 | 0 | 0 | 0
87 | Pāreja 315/200mm | gab. | 1 |  |  | 0 |  |  | 0 | 0 | 0 | 0 | 0 | 0
89 | Pāreja 315/300x300mm | gab. | 2 |  |  | 0 |  |  | 0 | 0 | 0 | 0 | 0 | 0
91 | Pāreja 500/400mm | gab. | 1 |  |  | 0 |  |  | 0 | 0 | 0 | 0 | 0 | 0
92 | Pāreja 630/500mm | gab. | 1 |  |  | 0 |  |  | 0 | 0 | 0 | 0 | 0 | 0
93 | Pāreja 800/630mm | gab. | 2 |  |  | 0 |  |  | 0 | 0 | 0 | 0 | 0 | 0
94 | Pāreja 1000/800mm | gab. | 2 |  |  | 0 |  |  | 0 | 0 | 0 | 0 | 0 | 0
95 | Pāreja 300x300/400x300mm | gab. | 2 |  |  | 0 |  |  | 0 | 0 | 0 | 0 | 0 | 0
97 | Pāreja 400x300/600x300mm | gab. | 1 |  |  | 0 |  |  | 0 | 0 | 0 | 0 | 0 | 0
98 | Pāreja 1000/1000x800mm | gab. | 1 |  |  | 0 |  |  | 0 | 0 | 0 | 0 | 0 | 0
99 | Pāreja 1000x800/1200x600mm | gab. | 1 |  |  | 0 |  |  | 0 | 0 | 0 | 0 | 0 | 0
100 | Pāreja 1600x1000/1200x600mm | gab. | 4 |  |  | 0 |  |  | 0 | 0 | 0 | 0 | 0 | 0
101 | Gala vāks 160mm | gab. | 1 |  |  | 0 |  |  | 0 | 0 | 0 | 0 | 0 | 0
102 | Gala vāks 250mm | gab. | 2 |  |  | 0 |  |  | 0 | 0 | 0 | 0 | 0 | 0
103 | Gala vāks 315mm | gab. | 1 |  |  | 0 |  |  | 0 | 0 | 0 | 0 | 0 | 0
104 | Gala vāks ar sietu 630mm | gab. | 1 |  |  | 0 |  |  | 0 | 0 | 0 | 0 | 0 | 0
105 | Gala vāks 1000mm | gab. | 1 |  |  | 0 |  |  | 0 | 0 | 0 | 0 | 0 | 0
106 | Dubulta krustiska regulējama reste 1000x100mm | gab. | 15 |  |  | 0 |  |  | 0 | 0 | 0 | 0 | 0 | 0
107 | Gala vāks ar sietu 1000x500mm | gab. | 2 |  |  | 0 |  |  | 0 | 0 | 0 | 0 | 0 | 0
108 | Difuzors KNI 125mm | gab. | 2 |  |  | 0 |  |  | 0 | 0 | 0 | 0 | 0 | 0
109 | Difuzors KNI 160mm | gab. | 2 |  |  | 0 |  |  | 0 | 0 | 0 | 0 | 0 | 0
110 | Difuzors KNI 200mm | gab. | 6 |  |  | 0 |  |  | 0 | 0 | 0 | 0 | 0 | 0
111 | Difuzors KWRD ar redukcijas kārbu 250/600x600+K 200/250mm | gab. | 1 |  |  | 0 |  |  | 0 | 0 | 0 | 0 | 0 | 0
112 | Difuzors KWI 125mm | gab. | 1 |  |  | 0 |  |  | 0 | 0 | 0 | 0 | 0 | 0
113 | Difuzors KNI 125mm | gab. | 2 |  |  | 0 |  |  | 0 | 0 | 0 | 0 | 0 | 0
114 | Difuzors KNI 160mm | gab. | 17 |  |  | 0 |  |  | 0 | 0 | 0 | 0 | 0 | 0
115 | Difuzors KNI 200mm | gab. | 6 |  |  | 0 |  |  | 0 | 0 | 0 | 0 | 0 | 0
116 | Fiksēta dubulta krustiska reste 400x100mm | gab. | 3 |  |  | 0 |  |  | 0 | 0 | 0 | 0 | 0 | 0
117 | Dubulta krustiska regulējama reste 500x150mm | gab. | 2 |  |  | 0 |  |  | 0 | 0 | 0 | 0 | 0 | 0
118 | Difuzors PSKN ar redukcijas kārbu 250/600x600+K200/250mm | gab. | 4 |  |  | 0 |  |  | 0 | 0 | 0 | 0 | 0 | 0
124 | Regulējošais vārsts 400x400mm | gab. | 1 |  |  | 0 |  |  | 0 | 0 | 0 | 0 | 0 | 0
125 | Regulējošais vārsts 600x300mm | gab. | 1 |  |  | 0 |  |  | 0 | 0 | 0 | 0 | 0 | 0
126 | Regulējošais vārsts 1000x800mm | gab. | 1 |  |  | 0 |  |  | 0 | 0 | 0 | 0 | 0 | 0
127 | Regulējošais vārsts 1200x600mm | gab. | 1 |  |  | 0 |  |  | 0 | 0 | 0 | 0 | 0 | 0
129 | Trokšņu slāpētājs 250mm | gab. | 2 |  |  | 0 |  |  | 0 | 0 | 0 | 0 | 0 | 0
130 | Trokšņu slāpētājs 1200x600mm | gab. | 2 |  |  | 0 |  |  | 0 | 0 | 0 | 0 | 0 | 0
131 | Ugunsdrošības vārsts EI 60 250mm | gab. | 2 |  |  | 0 |  |  | 0 | 0 | 0 | 0 | 0 | 0
132 | Ugunsdrošības vārsts EI 60 600x300mm | gab. | 1 |  |  | 0 |  |  | 0 | 0 | 0 | 0 | 0 | 0
133 | Ugunsdrošības vārsts EI 60 1200x600mm | gab. | 2 |  |  | 0 |  |  | 0 | 0 | 0 | 0 | 0 | 0
134 | Ugunsdrošības vārsts EI 60 1200x600mm | gab. | 2 |  |  | 0 |  |  | 0 | 0 | 0 | 0 | 0 | 0
136 | Jumtiņš 125mm | gab. | 1 |  |  | 0 |  |  | 0 | 0 | 0 | 0 | 0 | 0
137 | Āra reste 1600x1600(h)mm | gab. | 2 |  |  | 0 |  |  | 0 | 0 | 0 | 0 | 0 | 0
138 | Āra reste (Jumtiņš) 1200x600mm | gab. | 2 |  |  | 0 |  |  | 0 | 0 | 0 | 0 | 0 | 0
139 | Elektromateriālu komplekts AHU | Kompl. | 1 |  |  | 0 |  |  | 0 | 0 | 0 | 0 | 0 | 0
140 | Fasondaļu komplekts / Skārdnieka darbi | Kompl. | 1 |  |  | 0 |  |  | 0 | 0 | 0 | 0 | 0 | 0
141 | Palīgmateriāli un stiprinājumi | Kompl. | 1 |  |  | 0 |  |  | 0 | 0 | 0 | 0 | 0 | 0
Ventilācijas sistēma N-3
142 | Jumta ventilators TH-800 S&P 200mm | gab. | 1 |  |  | 0 |  |  | 0 | 0 | 0 | 0 | 0 | 0
143 | Ātruma regulators Reb 2,5 | gab. | 1 |  |  | 0 |  |  | 0 | 0 | 0 | 0 | 0 | 0
144 | Vienvirziena vārsts 200mm | gab. | 1 |  |  | 0 |  |  | 0 | 0 | 0 | 0 | 0 | 0
150 | Līkums 90* 200mm | gab. | 3 |  |  | 0 |  |  | 0 | 0 | 0 | 0 | 0 | 0
151 | Sānu pievienojums 125/125mm | gab. | 1 |  |  | 0 |  |  | 0 | 0 | 0 | 0 | 0 | 0
153 | Sānu pievienojums 200/125mm | gab. | 1 |  |  | 0 |  |  | 0 | 0 | 0 | 0 | 0 | 0
154 | Sānu pievienojums 200/200mm | gab. | 1 |  |  | 0 |  |  | 0 | 0 | 0 | 0 | 0 | 0
155 | Pāreja 200/125mm | gab. | 1 |  |  | 0 |  |  | 0 | 0 | 0 | 0 | 0 | 0
157 | Difuzors KWI 125mm | gab. | 4 |  |  | 0 |  |  | 0 | 0 | 0 | 0 | 0 | 0
158 | Difuzors KWI 160mm | gab. | 1 |  |  | 0 |  |  | 0 | 0 | 0 | 0 | 0 | 0
161 | Trokšņu slāpētājs 200mm | gab. | 1 |  |  | 0 |  |  | 0 | 0 | 0 | 0 | 0 | 0
162 | Pārplūdes reste grīdai 300x150mm | gab. | 1 |  |  | 0 |  |  | 0 | 0 | 0 | 0 | 0 | 0
163 | Elektromateriālu komplekts | Kompl. | 1 |  |  | 0 |  |  | 0 | 0 | 0 | 0 | 0 | 0
164 | Fasondaļu komplekts | Kompl. | 1 |  |  | 0 |  |  | 0 | 0 | 0 | 0 | 0 | 0
165 | Palīgmateriāli un stiprinājumi | Kompl. | 1 |  |  | 0 |  |  | 0 | 0 | 0 | 0 | 0 | 0
| KOPĀ | [8 empty] | 0 | 0 | 0 | 0 | 0
| Materiālu, grunts apmaiņas un būvgružu transporta izdevumi | %
| KOPĀ | [8 empty] | 0 | 0 | 0 | 0 | 0
| Sastādīja: |  |  |  | Pārbaudīja:
| _________________ |  |  |  | _________________

## sauna
Būvdarbu apjomu aprēķins
Sauna
Ieslēdzamie darbi
Pasūtītājs: Kuldīgas novada pašvaldība
Pretendents:
Objekta nosaukums: Sporta skolas rekonstrukcija 1. un 3. kārta
Objekta adrese: Kalna iela 6, Kuldīga
Nr.p.k. | Darba nosaukums | Mērvienība | Daudzums | Vienības izmaksas | [5 empty] | Kopā uz visu apjomu
|  |  |  | laika norma (c/h) | darba samaksas likme(€/h) | darba alga (€) | materiāli (€) | mehānismi (€) | kopā(€) | darb- ietilpība (c/h) | darba alga (€) | materiāli (€) | mehānismi (€) | summa (€)
Sauna
1 | Nesošā karkasa izbūve | m2 | 30.57 |  |  | 0 |  |  | 0 | 0 | 0 | 0 | 0 | 0
2 | Siltināšana | m2 | 30.57 |  |  | 0 |  |  | 0 | 0 | 0 | 0 | 0 | 0
3 | Follijas izolācijas ierīkošana | m2 | 30.57 |  |  | 0 |  |  | 0 | 0 | 0 | 0 | 0 | 0
4 | Vēdināšanas karkass | m2 | 30.57 |  |  | 0 |  |  | 0 | 0 | 0 | 0 | 0 | 0
5 | Sienu, griestu apšuvums ar vecinātiem dēļiem (izlase) | m2 | 30.57 |  |  | 0 |  |  | 0 | 0 | 0 | 0 | 0 | 0
6 | Durvju ierikosana ar aplodam | gab. | 1 |  |  | 0 |  |  | 0 | 0 | 0 | 0 | 0 | 0
7 | Lāvu izbūve no melnalkšņa (izlase) | tm | 12.5 |  |  | 0 |  |  | 0 | 0 | 0 | 0 | 0 | 0
8 | Starplāvu aizšūšana | tm | 9.5 |  |  | 0 |  |  | 0 | 0 | 0 | 0 | 0 | 0
9 | Muguras atzveltnes | tm | 6 |  |  | 0 |  |  | 0 | 0 | 0 | 0 | 0 | 0
10 | Elektroinstalācijas, vēdināšanas ierīkošana | kompl | 1 |  |  | 0 |  |  | 0 | 0 | 0 | 0 | 0 | 0
11 | Pirtskrāsns uzstādīšana | gab. | 1 |  |  | 0 |  |  | 0 | 0 | 0 | 0 | 0 | 0
12 | Lampas ar abažūriem | gab. | 3 |  |  | 0 |  |  | 0 | 0 | 0 | 0 | 0 | 0
13 | Krāsns Harvia Club 15kw | gab. | 1 |  |  | 0 |  |  | 0 | 0 | 0 | 0 | 0 | 0
14 | Krāsns aizsargredele | gab. | 1 |  |  | 0 |  |  | 0 | 0 | 0 | 0 | 0 | 0
15 | Flīžu līme | gab. | 7 |  |  | 0 |  |  | 0 | 0 | 0 | 0 | 0 | 0
16 | Šuvotājs | gab. | 10 |  |  | 0 |  |  | 0 | 0 | 0 | 0 | 0 | 0
17 | Grīdas flīzēšana | m2 | 8.88 |  |  | 0 |  |  | 0 | 0 | 0 | 0 | 0 | 0
18 | Grīdas redele | m2 | 4 |  |  | 0 |  |  | 0 | 0 | 0 | 0 | 0 | 0
19 | Sienu lakošana, lāvu eļļosana | gab. | 1 |  |  | 0 |  |  | 0 | 0 | 0 | 0 | 0 | 0
20 | Logs ar rāmi (100x200cm) | gab. | 1 |  |  | 0 |  |  | 0 | 0 | 0 | 0 | 0 | 0
21 | Palīgmateriāli | kompl | 1 |  |  | 0 |  |  | 0 | 0 | 0 | 0 | 0 | 0
| KOPĀ | [8 empty] | 0 | 0 | 0 | 0 | 0
| Materiālu, grunts apmaiņas un būvgružu transporta izdevumi | %
| KOPĀ | [8 empty] | 0 | 0 | 0 | 0 | 0
| Sastādīja: |  |  |  | Pārbaudīja:
| _________________ |  |  |  | _________________

## tvaiku_pirts
Būvdarbu apjomu aprēķins
Tvaika pirts
Ieslēdzamie darbi
Pasūtītājs: Kuldīgas novada pašvaldība
Pretendents:
Objekta nosaukums: Sporta skolas rekonstrukcija 1. un 3. kārta
Objekta adrese: Kalna iela 6, Kuldīga
Nr.p.k. | Darba nosaukums | Mērvienība | Daudzums | Vienības izmaksas | [5 empty] | Kopā uz visu apjomu
|  |  |  | laika norma (c/h) | darba samaksas likme(€/h) | darba alga (€) | materiāli (€) | mehānismi (€) | kopā(€) | darb- ietilpība (c/h) | darba alga (€) | materiāli (€) | mehānismi (€) | summa (€)
Tvaika pirts
1 | Estrudētais polistirēns sienu, griestu siltināšnai | m2 | 34.7 |  |  | 0 |  |  | 0 | 0 | 0 | 0 | 0 | 0
2 | Armēšanas siets | m2 | 34.7 |  |  | 0 |  |  | 0 | 0 | 0 | 0 | 0 | 0
3 | Hidroizolācija | m2 | 34.7 |  |  | 0 |  |  | 0 | 0 | 0 | 0 | 0 | 0
4 | Līmjava polistirēnam | kg | 450 |  |  | 0 |  |  | 0 | 0 | 0 | 0 | 0 | 0
5 | Stiprinājuma dībeļi | gab. | 100 |  |  | 0 |  |  | 0 | 0 | 0 | 0 | 0 | 0
6 | Montāžas pistoļputas | gab. | 1 |  |  | 0 |  |  | 0 | 0 | 0 | 0 | 0 | 0
7 | Flīžu līme | gab. | 28 |  |  | 0 |  |  | 0 | 0 | 0 | 0 | 0 | 0
8 | Šuvotājs | gab. | 40 |  |  | 0 |  |  | 0 | 0 | 0 | 0 | 0 | 0
9 | CD profils | gab. | 8 |  |  | 0 |  |  | 0 | 0 | 0 | 0 | 0 | 0
10 | UD profils | gab. | 12 |  |  | 0 |  |  | 0 | 0 | 0 | 0 | 0 | 0
11 | Distanceri | gab. | 24 |  |  | 0 |  |  | 0 | 0 | 0 | 0 | 0 | 0
12 | Palīgmateriāli | kompl. | 1 |  |  | 0 |  |  | 0 | 0 | 0 | 0 | 0 | 0
13 | Tvaika ģenerators 15 kw ar vadību (HARVIA) | gab. | 1 |  |  | 0 |  |  | 0 | 0 | 0 | 0 | 0 | 0
14 | Automātiskā attīrīšana | gab. | 1 |  |  | 0 |  |  | 0 | 0 | 0 | 0 | 0 | 0
15 | Tvaika pirts durvis 800X2100 | gab. | 1 |  |  | 0 |  |  | 0 | 0 | 0 | 0 | 0 | 0
16 | Apgaismojums LED | gab. | 4 |  |  | 0 |  |  | 0 | 0 | 0 | 0 | 0 | 0
17 | Tvaika padeves panelis | gab. | 1 |  |  | 0 |  |  | 0 | 0 | 0 | 0 | 0 | 0
18 | Ventilācija | kompl. | 1 |  |  | 0 |  |  | 0 | 0 | 0 | 0 | 0 | 0
19 | Apdrukāta stikla montāža griestiem | m2 | 8.83 |  |  | 0 |  |  | 0 | 0 | 0 | 0 | 0 | 0
20 | Flīzēšana (sienas) | m2 | 10.65 |  |  | 0 |  |  | 0 | 0 | 0 | 0 | 0 | 0
21 | Apdrukāta stikla montāža sienai | m2 | 25.04 |  |  | 0 |  |  | 0 | 0 | 0 | 0 | 0 | 0
22 | Flīzēšana (sēdvirsmas) | m2 | 16 |  |  | 0 |  |  | 0 | 0 | 0 | 0 | 0 | 0
23 | Flīzēšana (grīda) | m2 | 8.88 |  |  | 0 |  |  | 0 | 0 | 0 | 0 | 0 | 0
24 | Sēdeklis (anatomiskais) | t.m | 7.5 |  |  | 0 |  |  | 0 | 0 | 0 | 0 | 0 | 0
25 | Optiskā gaisma ar krāsu maiņu 20 p-ti | kompl. | 1 |  |  | 0 |  |  | 0 | 0 | 0 | 0 | 0 | 0
26 | Aromātu pumpis | gab. | 1 |  |  | 0 |  |  | 0 | 0 | 0 | 0 | 0 | 0
27 |  | gab. | 1 |  |  | 0 |  |  | 0 | 0 | 0 | 0 | 0 | 0
28 | Elektroinstalācija | kompl. | 1 |  |  | 0 |  |  | 0 | 0 | 0 | 0 | 0 | 0
| KOPĀ | [8 empty] | 0 | 0 | 0 | 0 | 0
| Materiālu, grunts apmaiņas un būvgružu transporta izdevumi | %
| KOPĀ | [8 empty] | 0 | 0 | 0 | 0 | 0
| Sastādīja: |  |  |  | Pārbaudīja:
| _________________ |  |  |  | _________________

## sāls_istaba
Būvdarbu apjomu aprēķins
Sāls istaba
Papildus darbi
Pasūtītājs: Kuldīgas novada pašvaldība
Pretendents:
Objekta nosaukums: Sporta skolas rekonstrukcija 1. un 3. kārta
Objekta adrese: Kalna iela 6, Kuldīga
Nr.p.k. | Darba nosaukums | Mērvienība | Daudzums | Vienības izmaksas | [5 empty] | Kopā uz visu apjomu
|  |  |  | laika norma (c/h) | darba samaksas likme(€/h) | darba alga (€) | materiāli (€) | mehānismi (€) | kopā(€) | darb- ietilpība (c/h) | darba alga (€) | materiāli (€) | mehānismi (€) | summa (€)
Sāls istaba (Režīmi: jonizēta gaisa, temperatūrа ~ 35oC)
1 | Sāls dozācijas iekārta WDT Soldos | gab. | 1 |  |  | 0 |  |  | 0 | 0 | 0 | 0 | 0 | 0
2 | Sāls esence 5 L (brine solution) | litri | 5 |  |  | 0 |  |  | 0 | 0 | 0 | 0 | 0 | 0
3 | Durvis TYLO DGB 8x21 (790x2100 mm), stikla durvis koka rāmī | gab. | 1 |  |  | 0 |  |  | 0 | 0 | 0 | 0 | 0 | 0
4 | Apgaismojums TYLO "LED Downlight" | gab. | 10 |  |  | 0 |  |  | 0 | 0 | 0 | 0 | 0 | 0
5 | Dekoratīvais apgaismojums Caritti "Fiber Light 50 points" | kompl. | 1 |  |  | 0 |  |  | 0 | 0 | 0 | 0 | 0 | 0
6 | Transformators TYLO "LED traf" (220-12V) | gab. | 1 |  |  | 0 |  |  | 0 | 0 | 0 | 0 | 0 | 0
7 | Skaļruņi TYLO Loudspeaker A | kompl. | 1 |  |  | 0 |  |  | 0 | 0 | 0 | 0 | 0 | 0
8 | Sienu apdare līdz h-1200mm himalaju sāls akmens/sāls ķieģeli (oranžā krāsā); no h-1200mm jūras sāls granulas (balta krāsa); koka dekoratīvie elementi | kompl. | 1 |  |  | 0 |  |  | 0 | 0 | 0 | 0 | 0 | 0
9 | Griesti - nestandartā forma, jūras sāls granulas (balta krāsa); koka dekoratīvie elementi | kompl. | 1 |  |  | 0 |  |  | 0 | 0 | 0 | 0 | 0 | 0
10 | Grīda - flīzes, jūras sāls granulas (balta krāsa) | kompl. | 1 |  |  | 0 |  |  | 0 | 0 | 0 | 0 | 0 | 0
| KOPĀ | [8 empty] | 0 | 0 | 0 | 0 | 0
| Materiālu, grunts apmaiņas un būvgružu transporta izdevumi | %
| KOPĀ | [8 empty] | 0 | 0 | 0 | 0 | 0
| Sastādīja: |  |  |  | Pārbaudīja:
| _________________ |  |  |  | _________________

## UK_3_karta
Būvdarbu apjomu aprēķins
Ūdensapgāde iekšējā un Iekšējā saimnieciskā kanalizācija 3.kārta
Ieslēdzamie darbi
Pasūtītājs: Kuldīgas novada pašvaldība
Pretendents:
Objekta nosaukums: Sporta skolas rekonstrukcija 1. un 3. kārta
Objekta adrese: Kalna iela 6, Kuldīga
Nr.p.k. | Darba nosaukums | Mērvienība | Daudzums | Vienības izmaksas | [5 empty] | Kopā uz visu apjomu
|  |  |  | laika norma (c/h) | darba samaksas likme(€/h) | darba alga (€) | materiāli (€) | mehānismi (€) | kopā(€) | darb- ietilpība (c/h) | darba alga (€) | materiāli (€) | mehānismi (€) | summa (€)
1. stāvs
Aukstais ūdensvads Ū1
12 | Ekspluatācijas ventiļu DN 15 Schell montāža | gab | 15 |  |  | 0 |  |  | 0 | 0 | 0 | 0 | 0 | 0
17 | Sistēmas marķēšanas materiāli | kompl | 1 |  |  | 0 |  |  | 0 | 0 | 0 | 0 | 0 | 0
Karstais ūdensvads T3
30 | Sistēmas marķēšanas materiāli | kompl | 1 |  |  | 0 |  |  | 0 | 0 | 0 | 0 | 0 | 0
Ugunsdzēsības ūdensvads U2
37 | Līkumi, savienojumi, diametru pārejas, blīvējums u.c. | kpl | 1 |  |  | 0 |  |  | 0 | 0 | 0 | 0 | 0 | 0
38 | Sistēmas marķēšanas materiāli | kompl | 1 |  |  | 0 |  |  | 0 | 0 | 0 | 0 | 0 | 0
Iekšējā kanalizācija K1
45 | Tīrīšanas lūka Dn75 grīdā | gab | 4 |  |  | 0 |  |  | 0 | 0 | 0 | 0 | 0 | 0
46 | Tīrīšanas lūka Dn110 grīdā | gab | 6 |  |  | 0 |  |  | 0 | 0 | 0 | 0 | 0 | 0
2. stāvs
Ugunsdzēsības ūdensvads U2
88 | Iekšējā ugunsdzēsības ūdensvada krāna kaste, komplektā ar 1 (vienu) d.51 mm ugusdzēsības šļūteni L=30 m, 1 (vienu) ugunsdzēsības stobru d.51 mm, stobra izplūdes d.13 mm, kompakta strūkla. Šļūtenes izvads aprīkots ar noslēgventili Dn50 | kpl | 1 |  |  | 0 |  |  | 0 | 0 | 0 | 0 | 0 | 0
89 | Līkumi, savienojumi, diametru pārejas, blīvējums u.c. | kpl | 1 |  |  | 0 |  |  | 0 | 0 | 0 | 0 | 0 | 0
Sadzīves santehnika
96 | Izlietne D-Code, 360x270 mm, maisītāja caurums labajā pusē, balta (tikai materiāls) | gb | 14 | [5 empty] | 0 | 0 | 0 | 0 | 0 | 0
97 | Izlietne Happy D.2, 600x475 mm, balta (tikai materiāls) | gb | 2 | [5 empty] | 0 | 0 | 0 | 0 | 0 | 0
98 | Izlietnes maisītājs Eurosmart Cosmo E, infra- red, hroms (tikai materiāls) | gb | 13 | [5 empty] | 0 | 0 | 0 | 0 | 0 | 0
99 | Izlietnes maisītājs Eurosmart Cosmo M, ar pop-up, hroms (tikai materiāls) | gb | 3 | [5 empty] | 0 | 0 | 0 | 0 | 0 | 0
100 | Pods Olymp Deep, vertikāls izvads, 360x650 mm, balts (tikai materiāls) | gb | 10 | [5 empty] | 0 | 0 | 0 | 0 | 0 | 0
101 | Universum invalīdu atbalsta roktura 55 cm, paceļams, nerūs.tēr. uzstādīšana | gb | 4 |  |  | 0 |  |  | 0 | 0 | 0 | 0 | 0 | 0
102 | Universum invalīdu spoguļa 60x45 cm, tērauds uzstādīšana | gb | 2 |  |  | 0 |  |  | 0 | 0 | 0 | 0 | 0 | 0
103 | Dušas galvas Relexa plus Dual, hroms uzstādīšana | gb | 15 |  |  | 0 |  |  | 0 | 0 | 0 | 0 | 0 | 0
104 | Dušas sistēmas ar dušas termostatu Tempesta Cosmo 160, ar rokas dušu Tempesta Cosmo, hroms uzstādīšana | gb | 2 |  |  | 0 |  |  | 0 | 0 | 0 | 0 | 0 | 0
105 | Dušas komplekta Tempesta 100 II, 600 mm, hroms uzstādīšana | gb | 2 |  |  | 0 |  |  | 0 | 0 | 0 | 0 | 0 | 0
106 | Dušas vanniņa Ravenna, 900x900 mm, keramika, balta (tikai materiāls) | gb | 2 | [5 empty] | 0 | 0 | 0 | 0 | 0 | 0
107 | Dušas vanniņa Flat, 1000x900 mm, akrils, balta (tikai materiāls) | gb | 1 | [5 empty] | 0 | 0 | 0 | 0 | 0 | 0
108 | Dušas stūra X0, 900x900 mm, h=1900, spīdīgs sudrabs/caurspīdīgs stikls uzstādīšana | gab. | 1 |  |  | 0 |  |  | 0 | 0 | 0 | 0 | 0 | 0
109 | Dušas durvju ASDP3, 1000 mm, h=1880, balts/caurspīdīgs stikls uzstādīšana | gb | 1 |  |  | 0 |  |  | 0 | 0 | 0 | 0 | 0 | 0
110 | Dušas sienu DSS, 900 mm, h=1850, balts/grape stikls uzstādīšana | gb | 10 |  |  | 0 |  |  | 0 | 0 | 0 | 0 | 0 | 0
111 | Sifons izlietnei Lineis 11/4" DN32, hroms (tikai materiāls) | gb | 2 | [5 empty] | 0 | 0 | 0 | 0 | 0 | 0
112 | HL traps DN40/50 "Primus", 123x123mm (tikai materiāls) | gab | 21 | [5 empty] | 0 | 0 | 0 | 0 | 0 | 0
113 | Vannas maisītāja Focus, hroms uzstādīšana | gb | 3 |  |  | 0 |  |  | 0 | 0 | 0 | 0 | 0 | 0
114 | Dušas dozatora nosegplates LINUS D-SC-M ar sajaukšanu, hroms uzstādīšana | gb | 15 |  |  | 0 |  |  | 0 | 0 | 0 | 0 | 0 | 0
115 | Masterbox WBD-SC-M dušas dozators iebūvējamais mehānisms ar sajaukšanu uzstādīšana | gb | 15 |  |  | 0 |  |  | 0 | 0 | 0 | 0 | 0 | 0
116 | Līkumi, savienojumi, diametru pārejas, blīvējums u.c. | kpl | 1 |  |  | 0 |  |  | 0 | 0 | 0 | 0 | 0 | 0
| KOPĀ | [8 empty] | 0 | 0 | 0 | 0 | 0
| Materiālu, grunts apmaiņas un būvgružu transporta izdevumi | %
| KOPĀ | [8 empty] | 0 | 0 | 0 | 0 | 0
| Sastādīja: |  |  |  | Pārbaudīja:
| _________________ |  |  |  | _________________

## apkure_3_karta
Būvdarbu apjomu aprēķins
Apkure 3.kārta
Ieslēdzamie darbi
Pasūtītājs: Kuldīgas novada pašvaldība
Pretendents:
Objekta nosaukums: Sporta skolas rekonstrukcija 1. un 3. kārta
Objekta adrese: Kalna iela 6, Kuldīga
Nr.p.k. | Darba nosaukums | Mērvienība | Daudzums | Vienības izmaksas | [5 empty] | Kopā uz visu apjomu
|  |  |  | laika norma (c/h) | darba samaksas likme(€/h) | darba alga (€) | materiāli (€) | mehānismi (€) | kopā(€) | darb- ietilpība (c/h) | darba alga (€) | materiāli (€) | mehānismi (€) | summa (€)
1. stāvs
Radiatoru apkures sistēma A1 (asīs 1-3/F-G)
1 | Purmo COMPACT apkures radiators ar atgaisotāju, noslēgtapām, montāžas stiprinājumiem C11-400-400 | kompl. | 1 |  |  | 0 |  |  | 0 | 0 | 0 | 0 | 0 | 0
2 | Purmo COMPACT apkures radiators ar atgaisotāju, noslēgtapām, montāžas stiprinājumiem C11-400-700 | kompl. | 1 |  |  | 0 |  |  | 0 | 0 | 0 | 0 | 0 | 0
3 | Purmo COMPACT apkures radiators ar atgaisotāju, noslēgtapām, montāžas stiprinājumiem C11-400-1200 | kompl. | 1 |  |  | 0 |  |  | 0 | 0 | 0 | 0 | 0 | 0
4 | Purmo COMPACT apkures radiators ar atgaisotāju, noslēgtapām, montāžas stiprinājumiem C22-400-400 | kompl. | 1 |  |  | 0 |  |  | 0 | 0 | 0 | 0 | 0 | 0
5 | Purmo COMPACT apkures radiators ar atgaisotāju, noslēgtapām, montāžas stiprinājumiem C22-400-700 | kompl. | 4 |  |  | 0 |  |  | 0 | 0 | 0 | 0 | 0 | 0
6 | Purmo COMPACT apkures radiators ar atgaisotāju, noslēgtapām, montāžas stiprinājumiem C22-400-900 | kompl. | 1 |  |  | 0 |  |  | 0 | 0 | 0 | 0 | 0 | 0
7 | Taisnais iepriekšējas regulēšanas vārsts radiatoru termoregulatoriem RTD-N | gab. | 9 |  |  | 0 |  |  | 0 | 0 | 0 | 0 | 0 | 0
8 | Radiatora noslēgvārsts Danfoss RLV | gab. | 9 |  |  | 0 |  |  | 0 | 0 | 0 | 0 | 0 | 0
25 | Sistēmas marķēšanas materiāli | kompl. | 1 |  |  | 0 |  |  | 0 | 0 | 0 | 0 | 0 | 0
Radiatoru apkures sistēma A1 (asīs 2-4/A-D)
29 | Purmo COMPACT apkures radiators ar atgaisotāju, noslēgtapām, montāžas stiprinājumiem (krāsojums atbilstošs interjeram) C22-500-600 | kompl. | 1 |  |  | 0 |  |  | 0 | 0 | 0 | 0 | 0 | 0
30 | Purmo COMPACT apkures radiators ar atgaisotāju, noslēgtapām, montāžas stiprinājumiem C22-500-900 | kompl. | 1 |  |  | 0 |  |  | 0 | 0 | 0 | 0 | 0 | 0
31 | Purmo VENTIL COMPACT apkures radiators ar termostatisko vārstu, atgaisotāju, noslēgtapām, montāžas stiprinājumiem CV11-500-500 | kompl. | 1 |  |  | 0 |  |  | 0 | 0 | 0 | 0 | 0 | 0
32 | Purmo VENTIL COMPACT apkures radiators ar termostatisko vārstu, atgaisotāju, noslēgtapām, montāžas stiprinājumiem CV11-500-700 | kompl. | 18 |  |  | 0 |  |  | 0 | 0 | 0 | 0 | 0 | 0
33 | Purmo VENTIL COMPACT apkures radiators ar termostatisko vārstu, atgaisotāju, noslēgtapām, montāžas stiprinājumiem CV22-500-1400 | kompl. | 1 |  |  | 0 |  |  | 0 | 0 | 0 | 0 | 0 | 0
34 | Taisnais iepriekšējas regulēšanas vārsts radiatoru termoregulatoriem RTD-N | gab. | 2 |  |  | 0 |  |  | 0 | 0 | 0 | 0 | 0 | 0
35 | Radiatora noslēgvārsts Danfoss RLV | gab. | 2 |  |  | 0 |  |  | 0 | 0 | 0 | 0 | 0 | 0
57 | Sistēmas marķēšanas materiāli | kompl. | 1 |  |  | 0 |  |  | 0 | 0 | 0 | 0 | 0 | 0
Ventilācijas siltumapgāde A3 (asīs 2-4/A-D)
61 | Tērauda cauruļvads Dn25 | t.m. | 18 |  |  | 0 |  |  | 0 | 0 | 0 | 0 | 0 | 0
62 | Tērauda cauruļvads Dn50 | t.m. | 8 |  |  | 0 |  |  | 0 | 0 | 0 | 0 | 0 | 0
63 | Siltumizolācija Isover Dn25 | t.m | 18 |  |  | 0 |  |  | 0 | 0 | 0 | 0 | 0 | 0
64 | Siltumizolācija Isover Dn50 | t.m | 8 |  |  | 0 |  |  | 0 | 0 | 0 | 0 | 0 | 0
65 | Ventagregāta sildīšanas kalorifera apsaistes mezgls | kompl. | 1 |  |  | 0 |  |  | 0 | 0 | 0 | 0 | 0 | 0
67 | Izlaides krāns Dn15 | gab. | 2 |  |  | 0 |  |  | 0 | 0 | 0 | 0 | 0 | 0
68 | Cauruļvadu fasondaļas | kompl. | 1 |  |  | 0 |  |  | 0 | 0 | 0 | 0 | 0 | 0
69 | Cauruļvadu stiprinājumi | kompl. | 1 |  |  | 0 |  |  | 0 | 0 | 0 | 0 | 0 | 0
71 | Metināšanas materiāli | kompl. | 1 |  |  | 0 |  |  | 0 | 0 | 0 | 0 | 0 | 0
72 | Elektroinstalācijas un palīgmateriāli | kompl. | 1 |  |  | 0 |  |  | 0 | 0 | 0 | 0 | 0 | 0
Gaisa pūtēju un gaisa aizkaru siltumapgāde A5 (asīs 3-7/D-H)
74 | Gaisa sildītājs Q=18 kW, kompl. ar stiprinājumiem, termostatu, el. instalāciju, vadību | kompl. | 2 |  |  | 0 |  |  | 0 | 0 | 0 | 0 | 0 | 0
75 | Tērauda caurule PRESTABO Dn35 | t.m. | 90 |  |  | 0 |  |  | 0 | 0 | 0 | 0 | 0 | 0
76 | Tērauda caurule PRESTABO Dn40 | t.m. | 20 |  |  | 0 |  |  | 0 | 0 | 0 | 0 | 0 | 0
79 | 3-ceļu vārsts ar izpildmehānismu CV316MZ; Kvs=1 Dn15 | gab. | 1 |  |  | 0 |  |  | 0 | 0 | 0 | 0 | 0 | 0
80 | Balansējošais vārsts STAD Dn20 | gab. | 2 |  |  | 0 |  |  | 0 | 0 | 0 | 0 | 0 | 0
82 | Izlaides krāns Dn15 | gab. | 2 |  |  | 0 |  |  | 0 | 0 | 0 | 0 | 0 | 0
84 | Ugunsdrošs blīvējošais materiāls Fire Stop | kompl. | 1 |  |  | 0 |  |  | 0 | 0 | 0 | 0 | 0 | 0
85 | Cauruļvadu fasondaļas | kompl. | 1 |  |  | 0 |  |  | 0 | 0 | 0 | 0 | 0 | 0
86 | Sistēmas marķēšanas materiāli | kompl. | 1 |  |  | 0 |  |  | 0 | 0 | 0 | 0 | 0 | 0
87 | Cauruļvadu stiprinājumi | kompl. | 1 |  |  | 0 |  |  | 0 | 0 | 0 | 0 | 0 | 0
89 | Elektroinstalācijas un palīgmateriāli | kompl. | 1 |  |  | 0 |  |  | 0 | 0 | 0 | 0 | 0 | 0
2. stāvs
Radiatoru apkures sistēma A1 (asīs 1-3/F-G)
92 | Purmo COMPACT apkures radiators ar atgaisotāju, noslēgtapām, montāžas stiprinājumiem (krāsojums atbilstošs interjeram) C11-400-1200 | kompl. | 1 |  |  | 0 |  |  | 0 | 0 | 0 | 0 | 0 | 0
93 | Purmo COMPACT apkures radiators ar atgaisotāju, noslēgtapām, montāžas stiprinājumiem (krāsojums atbilstošs interjeram) C22-400-900 | kompl. | 1 |  |  | 0 |  |  | 0 | 0 | 0 | 0 | 0 | 0
94 | Purmo VENTIL COMPACT apkures radiators ar termostatisko vārstu, atgaisotāju, noslēgtapām, montāžas stiprinājumiem (krāsojums atbilstošs interjeram) C11-400-400 | kompl. | 3 |  |  | 0 |  |  | 0 | 0 | 0 | 0 | 0 | 0
95 | Purmo VENTIL COMPACT apkures radiators ar termostatisko vārstu, atgaisotāju, noslēgtapām, montāžas stiprinājumiem (krāsojums atbilstošs interjeram) C22-400-500 | kompl. | 2 |  |  | 0 |  |  | 0 | 0 | 0 | 0 | 0 | 0
96 | Purmo VENTIL COMPACT apkures radiators ar termostatisko vārstu, atgaisotāju, noslēgtapām, montāžas stiprinājumiem (krāsojums atbilstošs interjeram) CV22-400-600 | kompl. | 3 |  |  | 0 |  |  | 0 | 0 | 0 | 0 | 0 | 0
97 | Purmo VENTIL COMPACT apkures radiators ar termostatisko vārstu, atgaisotāju, noslēgtapām, montāžas stiprinājumiem (krāsojums atbilstošs interjeram) CV22-400-700 | kompl. | 2 |  |  | 0 |  |  | 0 | 0 | 0 | 0 | 0 | 0
98 | Taisnais iepriekšējas regulēšanas vārsts radiatoru termoregulatoriem RTD-N | gab. | 2 |  |  | 0 |  |  | 0 | 0 | 0 | 0 | 0 | 0
99 | Radiatora noslēgvārsts Danfoss RLV | gab. | 2 |  |  | 0 |  |  | 0 | 0 | 0 | 0 | 0 | 0
Ventilācijas siltumapgāde A3 (asīs 2-4/A-D)
119 | Tērauda cauruļvads Dn50 | t.m. | 20 |  |  | 0 |  |  | 0 | 0 | 0 | 0 | 0 | 0
120 | Siltumizolācija Isover Dn50 | t.m | 20 |  |  | 0 |  |  | 0 | 0 | 0 | 0 | 0 | 0
121 | Ventagregāta sildīšanas kalorifera apsaistes mezgls | kompl. | 1 |  |  | 0 |  |  | 0 | 0 | 0 | 0 | 0 | 0
123 | Izlaides krāns Dn15 | gab. | 2 |  |  | 0 |  |  | 0 | 0 | 0 | 0 | 0 | 0
124 | Cauruļvadu fasondaļas | kompl. | 1 |  |  | 0 |  |  | 0 | 0 | 0 | 0 | 0 | 0
125 | Cauruļvadu stiprinājumi | kompl. | 1 |  |  | 0 |  |  | 0 | 0 | 0 | 0 | 0 | 0
127 | Metināšanas materiāli | kompl. | 1 |  |  | 0 |  |  | 0 | 0 | 0 | 0 | 0 | 0
128 | Elektroinstalācijas materiāli | kompl. | 1 |  |  | 0 |  |  | 0 | 0 | 0 | 0 | 0 | 0
| KOPĀ | [8 empty] | 0 | 0 | 0 | 0 | 0
| Materiālu, grunts apmaiņas un būvgružu transporta izdevumi | %
| KOPĀ | [8 empty] | 0 | 0 | 0 | 0 | 0
| Sastādīja: |  |  |  | Pārbaudīja:
| _________________ |  |  |  | _________________

## ventilācija_3_karta
Būvdarbu apjomu aprēķins
Ventilācija 3.kārta
Ieslēdzamie darbi
Pasūtītājs: Kuldīgas novada pašvaldība
Pretendents:
Objekta nosaukums: Sporta skolas rekonstrukcija 1. un 3. kārta
Objekta adrese: Kalna iela 6, Kuldīga
Nr.p.k. | Darba nosaukums | Mērvienība | Daudzums | Vienības izmaksas | [5 empty] | Kopā uz visu apjomu
|  |  |  | laika norma (c/h) | darba samaksas likme(€/h) | darba alga (€) | materiāli (€) | mehānismi (€) | kopā(€) | darb- ietilpība (c/h) | darba alga (€) | materiāli (€) | mehānismi (€) | summa (€)
Ēkas daļa asīs 1-3/F-G
Ventilācijas sistēma PN-2
10 | Gaisa vads 500x400mm | m. | 2.5 |  |  | 0 |  |  | 0 | 0 | 0 | 0 | 0 | 0
11 | Gaisa vads 1000x500mm | m. | 3 |  |  | 0 |  |  | 0 | 0 | 0 | 0 | 0 | 0
12 | Gaisa vads 1200x800mm | m. | 2.5 |  |  | 0 |  |  | 0 | 0 | 0 | 0 | 0 | 0
13 | Gaisa vads 800mm | m. | 12 |  |  | 0 |  |  | 0 | 0 | 0 | 0 | 0 | 0
16 | Līkums 45* 400x400mm | gab. | 1 |  |  | 0 |  |  | 0 | 0 | 0 | 0 | 0 | 0
17 | Līkums 45* 500x400mm | gab. | 1 |  |  | 0 |  |  | 0 | 0 | 0 | 0 | 0 | 0
24 | Līkums 90* 500x400mm | gab. | 1 |  |  | 0 |  |  | 0 | 0 | 0 | 0 | 0 | 0
49 | Pāreja 500/400mm | gab. | 1 |  |  | 0 |  |  | 0 | 0 | 0 | 0 | 0 | 0
50 | Pāreja 400x400/315mm | gab. | 1 |  |  | 0 |  |  | 0 | 0 | 0 | 0 | 0 | 0
51 | Pāreja 400x400/500x400mm | gab. | 1 |  |  | 0 |  |  | 0 | 0 | 0 | 0 | 0 | 0
52 | Pāreja 500/500x400mm | gab. | 1 |  |  | 0 |  |  | 0 | 0 | 0 | 0 | 0 | 0
56 | Difuzors Konika 250mm | gab. | 10 |  |  | 0 |  |  | 0 | 0 | 0 | 0 | 0 | 0
57 | Difuzors KNI 125mm | gab. | 1 |  |  | 0 |  |  | 0 | 0 | 0 | 0 | 0 | 0
58 | Difuzors KNI 160mm | gab. | 6 |  |  | 0 |  |  | 0 | 0 | 0 | 0 | 0 | 0
60 | Difuzors KWRD ar redukcijas kārbu 200mm | gab. | 4 |  |  | 0 |  |  | 0 | 0 | 0 | 0 | 0 | 0
61 | Difuzors PSKN ar redukcijas kārbu 200mm | gab. | 4 |  |  | 0 |  |  | 0 | 0 | 0 | 0 | 0 | 0
62 | Dubulta krustiska fiksēta reste ar vārstu 1000x200mm | gab. | 4 |  |  | 0 |  |  | 0 | 0 | 0 | 0 | 0 | 0
63 | Difuzors KWI 125mm | gab. | 1 |  |  | 0 |  |  | 0 | 0 | 0 | 0 | 0 | 0
64 | Difuzors KWI 160mm | gab. | 2 |  |  | 0 |  |  | 0 | 0 | 0 | 0 | 0 | 0
65 | Difuzors KWI 200mm | gab. | 6 |  |  | 0 |  |  | 0 | 0 | 0 | 0 | 0 | 0
78 | Ugunsdrošības vārsts EI 60 500x400mm | gab. | 1 |  |  | 0 |  |  | 0 | 0 | 0 | 0 | 0 | 0
79 | Pāreja 1200x800/900x900mm | gab. | 1 |  |  | 0 |  |  | 0 | 0 | 0 | 0 | 0 | 0
80 | Pāreja 900x900/800mm | gab. | 3 |  |  | 0 |  |  | 0 | 0 | 0 | 0 | 0 | 0
81 | Pāreja 800/500mm | gab. | 2 |  |  | 0 |  |  | 0 | 0 | 0 | 0 | 0 | 0
83 | Pāreja 800/1000x500mm | gab. | 1 |  |  | 0 |  |  | 0 | 0 | 0 | 0 | 0 | 0
90 | Āra reste 800x800mm | gab. | 1 |  |  | 0 |  |  | 0 | 0 | 0 | 0 | 0 | 0
91 | Āra reste 1200x800(h)mm | gab. | 1 |  |  | 0 |  |  | 0 | 0 | 0 | 0 | 0 | 0
92 | Jumtiņš 1000x500mm | gab. | 1 |  |  | 0 |  |  | 0 | 0 | 0 | 0 | 0 | 0
93 | Elektromateriālu komplekts | Kompl. | 1 |  |  | 0 |  |  | 0 | 0 | 0 | 0 | 0 | 0
Ventilācijas sistēma N-3
96 | Jumta ventilators TH-800 S&P 200mm | gab. | 1 |  |  | 0 |  |  | 0 | 0 | 0 | 0 | 0 | 0
97 | Ātruma regulators Reb 2,5 | gab. | 1 |  |  | 0 |  |  | 0 | 0 | 0 | 0 | 0 | 0
98 | Vienvirziena vārsts 200mm | gab. | 1 |  |  | 0 |  |  | 0 | 0 | 0 | 0 | 0 | 0
114 | Difuzors KWI 125mm | gab. | 7 |  |  | 0 |  |  | 0 | 0 | 0 | 0 | 0 | 0
120 | Pārplūdes reste grīdai 300x150mm | gab. | 1 |  |  | 0 |  |  | 0 | 0 | 0 | 0 | 0 | 0
121 | Elektromateriālu komplekts | Kompl. | 1 |  |  | 0 |  |  | 0 | 0 | 0 | 0 | 0 | 0
Ēkas daļa asīs 2-4/A-D
Ventilācijas sistēma PN-1 (P)
150 | Pielūdes difuzors KNI 125mm | gab. | 2 |  |  | 0 |  |  | 0 | 0 | 0 | 0 | 0 | 0
151 | Pielūdes difuzors KNI 160mm | gab. | 5 |  |  | 0 |  |  | 0 | 0 | 0 | 0 | 0 | 0
152 | Pielūdes difuzors KNI 200mm | gab. | 10 |  |  | 0 |  |  | 0 | 0 | 0 | 0 | 0 | 0
Ventilācijas sistēma PN-1 (N)
178 | Nosūces difuzors KNI 125mm | gab. | 2 |  |  | 0 |  |  | 0 | 0 | 0 | 0 | 0 | 0
179 | Nosūces difuzors KNI 160mm | gab. | 9 |  |  | 0 |  |  | 0 | 0 | 0 | 0 | 0 | 0
Ventilācijas sistēma N-2
209 | Nosūces difuzors KNI 100mm | gab. | 1 |  |  | 0 |  |  | 0 | 0 | 0 | 0 | 0 | 0
210 | Nosūces difuzors KNI 125mm | gab. | 19 |  |  | 0 |  |  | 0 | 0 | 0 | 0 | 0 | 0
Ventilācijas sistēmas N-2 stāvvads un bēniņu daļa
217 | Kanāla ventilators Vent 315 L | gab. | 1 |  |  | 0 |  |  | 0 | 0 | 0 | 0 | 0 | 0
218 | Ventilatora ātruma regulators REB 2,5 | gab. | 1 |  |  | 0 |  |  | 0 | 0 | 0 | 0 | 0 | 0
219 | Vienvirziena vārsts 315mm | gab. | 1 |  |  | 0 |  |  | 0 | 0 | 0 | 0 | 0 | 0
220 | Ugunsdrošības vārsts EI60 315mm | gab. | 2 |  |  | 0 |  |  | 0 | 0 | 0 | 0 | 0 | 0
222 | Fasondaļu komplekts | Kompl. | 1 |  |  | 0 |  |  | 0 | 0 | 0 | 0 | 0 | 0
223 | Palīgmateriāli un stiprinājumi | Kompl. | 1 |  |  | 0 |  |  | 0 | 0 | 0 | 0 | 0 | 0
AHU apsaiste un foje gaisavadi
227 | AHU apsaiste gaisa vadi | gab. | 1 |  |  | 0 |  |  | 0 | 0 | 0 | 0 | 0 | 0
| KOPĀ | [8 empty] | 0 | 0 | 0 | 0 | 0
| Materiālu, grunts apmaiņas un būvgružu transporta izdevumi | %
| KOPĀ | [8 empty] | 0 | 0 | 0 | 0 | 0
| Sastādīja: |  |  |  | Pārbaudīja:
| _________________ |  |  |  | _________________

## buvd 1_karta
Būvdarbu apjomu aprēķins Nr. 1-1
Vispārīgie būvdarbi -1.kārta
Ieslēdzamie darbi
Pasūtītājs: Kuldīgas novada pašvaldība
Pretendents:
Objekta nosaukums: Sporta skolas rekonstrukcija 1. un 3. kārta
Objekta adrese: Kalna iela 6, Kuldīga
Nr.p.k. | Darba nosaukums | Mērvienība | Daudzums | Vienības izmaksas | [5 empty] | Kopā uz visu apjomu
|  |  |  | laika norma (c/h) | darba samaksas likme(€/h) | darba alga (€) | materiāli (€) | mehānismi (€) | kopā(€) | darb- ietilpība (c/h) | darba alga (€) | materiāli (€) | mehānismi (€) | summa (€)
Sienas un starpsienas
22 | Keramzīta bloku FIBO 5MPa starpsienu mūrēšana ar javu M50(B3.5),b=150 mm;javu sagatavo objektā,armējot | m² | 131.32 |  |  | 0 |  |  | 0 | 0 | 0 | 0 | 0 | 0
Dažādi darbi
76 | Betona pakāpienu montāža no telpas -1.19 uz 1.11 (1500mm) | gab | 10 |  |  | 0 |  |  | 0 | 0 | 0 | 0 | 0 | 0
| KOPĀ | [8 empty] | 0 | 0 | 0 | 0 | 0
| Materiālu, grunts apmaiņas un būvgružu transporta izdevumi | %
| KOPĀ | [8 empty] | 0 | 0 | 0 | 0 | 0
| Sastādīja: |  |  |  | Pārbaudīja:
| _________________ |  |  |  | _________________

## buvd 3_karta
Būvdarbu apjomu aprēķins Nr. 3-1
Vispārīgie būvdarbi -3.kārta
Ieslēdzamie darbi
Pasūtītājs: Kuldīgas novada pašvaldība
Pretendents:
Objekta nosaukums: Sporta skolas rekonstrukcija 1. un 3. kārta
Objekta adrese: Kalna iela 6, Kuldīga
Nr.p.k. | Darba nosaukums | Mērvienība | Daudzums | Vienības izmaksas | [5 empty] | Kopā uz visu apjomu
|  |  |  | laika norma (c/h) | darba samaksas likme(€/h) | darba alga (€) | materiāli (€) | mehānismi (€) | kopā(€) | darb- ietilpība (c/h) | darba alga (€) | materiāli (€) | mehānismi (€) | summa (€)
Iekšējie apdares darbi
Griesti
27 | Arkveida griestu apmetuma izveidošana -1.stāvā asīs A-D/2-3 | m² | 55.29 |  |  | 0 |  |  | 0 | 0 | 0 | 0 | 0 | 0
Dažādi darbi
33 | Betona pakāpienu montāža no telpas -1.19 uz 1.11 (1500mm) -pie ass4-D | pak | 13 |  |  | 0 |  |  | 0 | 0 | 0 | 0 | 0 | 0
| KOPĀ | [8 empty] | 0 | 0 | 0 | 0 | 0
| Materiālu, grunts apmaiņas un būvgružu transporta izdevumi | %
| KOPĀ | [8 empty] | 0 | 0 | 0 | 0 | 0
| Sastādīja: |  |  |  | Pārbaudīja:
| _________________ |  |  |  | _________________

## apdare IN 1_karta
Būvdarbu apjomu aprēķins Nr. 1-1
Vispārīgie būvdarbi -1.kārta
Ieslēdzamie darbi
Pasūtītājs: Kuldīgas novada pašvaldība
Pretendents:
Objekta nosaukums: Sporta skolas rekonstrukcija 1. un 3. kārta
Objekta adrese: Kalna iela 6, Kuldīga
Nr.p.k. | Darba nosaukums | Mērvienība | Daudzums | Vienības izmaksas | [5 empty] | Kopā uz visu apjomu
|  |  |  | laika norma (c/h) | darba samaksas likme(€/h) | darba alga (€) | materiāli (€) | mehānismi (€) | kopā(€) | darb- ietilpība (c/h) | darba alga (€) | materiāli (€) | mehānismi (€) | summa (€)
Sienas un starpsienas
8 | Sienu apdare ar restaurētiem, veciem ķieģeļiem, armējot, javu sagatavo objektā, stiprinot pie mon.joslas un betona sienas ar spec.enkuriem un metāla konsolēm, šuvju izvilkšana | m² | 236.96 |  |  | 0 |  |  | 0 | 0 | 0 | 0 | 0 | 0
9 | Veco, restaurēto ķieģeļu apstrādāšana ar "Ever build" Geo-Fix Stone Protector | m² | 109.28 |  |  | 0 |  |  | 0 | 0 | 0 | 0 | 0 | 0
Logi un durvis
12 | Alumīnija logu montāža, atbilstoši tehniskā projekta specifikācijai,stiprinot ar skavām,makrofleksu | m² | 98.28 |  |  | 0 |  |  | 0 | 0 | 0 | 0 | 0 | 0
| Logu bloks L-5a - 2,36x2,50m (h) | kpl | 11 | [5 empty] | 0 | 0 | 0 | 0 | 0 | 0
| Logu bloks L-5b - 2,57x2,50m (h) | kpl | 4 | [5 empty] | 0 | 0 | 0 | 0 | 0 | 0
| Logu bloks L-5c - 2,15x2,50m (h) | kpl | 1 | [5 empty] | 0 | 0 | 0 | 0 | 0 | 0
Durvis-pirms durvju pasūtīšanas pārmērīt durvju ailes.Izmēri doti pa ailu.Jauno durvju krāsu,pirms pasūtīšanas,saskaņot ar projektētāju,Kuldīgas restaurācijas centru un Pasūtītāju.Eņģu,durvju rokturturu detaļas par paraugu ņemt no dotajām parauga durvīm D-2.Koka durvis paredzēts apstrādāt ar lineļļu.Durvju izgatavošanas gaitā vadīties pēc Kuldīgas restaurācijas centra dotās darba metodikas.Visas būvniecībai nepieciešamas amatnieciski izgatavotās detaļas izgatavot ar paaugstinātu kvalitāti un to krāsošanu veikt atbilstoši tehnoloģijas prasībām
13 | Durvju D1 montāža (Finierētas, beicētas, durvju atdure - stiprināma pie sienas, slēdzamas. Durvju rokturis JNF IN.00.049, gultņu eņģes 807 (sbunpartneri)) | gb | 1 |  |  | 0 |  |  | 0 | 0 | 0 | 0 | 0 | 0
14 | Durvju D2 montāža (Gludas finierētas iekšdurvis FD09, enģes NTR 110-30 TMKS, EI30) | gb | 1 |  |  | 0 |  |  | 0 | 0 | 0 | 0 | 0 | 0
15 | Durvju D3 montāža (Gludas finierētas iekšdurvis FD09, enģes NTR 110-30 TMKS, EI30) | gb | 1 |  |  | 0 |  |  | 0 | 0 | 0 | 0 | 0 | 0
16 | Durvju D4 montāža (Finierētas, beicētas, durvju atdure - stiprināma pie sienas, WC slēdzene. Durvju rokturis JNF IN.00.049, gultņu eņģes 807 (sbunpartneri)) | gb | 1 |  |  | 0 |  |  | 0 | 0 | 0 | 0 | 0 | 0
17 | Durvju D5 montāža (Finierētas, beicētas, durvju atdure - stiprināma pie sienas, slēdzene ar piekļuves kontroli. Durvju rokturis JNF IN.00.049, gultņu eņģes 807 (sbunpartneri) | gb | 1 |  |  | 0 |  |  | 0 | 0 | 0 | 0 | 0 | 0
18 | Durvju D6 montāža (Gludas iekšdurvis FD09 ar HPL apdari, enģes NTR 110-30 TMKS, EI30) | gb | 1 |  |  | 0 |  |  | 0 | 0 | 0 | 0 | 0 | 0
19 | Durvju D10 1500x2100 montāža (EGGER U732 ST15, Dust Grey, durvju atdures - stiprināmas pie sienas. Durvju rokturis JNF IN.00.049, gultņu eņģes 807 (sbunpartneri) | gb | 1 |  |  | 0 |  |  | 0 | 0 | 0 | 0 | 0 | 0
20 | Durvju D11 1000x2100 montāža (EGGER U732 ST15, Dust Grey, WC slēdzene. Durvju rokturis JNF IN.00.049, gultņu eņģes 807 (sbunpartneri) | gb | 2 |  |  | 0 |  |  | 0 | 0 | 0 | 0 | 0 | 0
21 | Durvju D14 1000x2100 montāža (Gludas iekšdurvis FD09 ar HPL apdari, enģes NTR 110-30 TMKS, EI30) | gb | 2 |  |  | 0 |  |  | 0 | 0 | 0 | 0 | 0 | 0
22 | Durvju D39 1000x2100 montāža (Gludas iekšdurvis FD60 ar HPL apdari, pildījums 42 VL, enģes 3248 Zn, EI60) | gb | 1 |  |  | 0 |  |  | 0 | 0 | 0 | 0 | 0 | 0
23 | Ailas D42 1000x2100 montāža (EGGER U732 ST15, Dust Grey, sienas platums 420 mm un iebūvējamās ailes platums 520 mm) | gb | 1 |  |  | 0 |  |  | 0 | 0 | 0 | 0 | 0 | 0
24 | Durvju D46 1000x2100 montāža (Gludas iekšdurvis FD09 ar HPL apdari, pildījums 3x13 VL, enģes NTR 110-30 TMKS, EI30) | gb | 1 |  |  | 0 |  |  | 0 | 0 | 0 | 0 | 0 | 0
25 | Durvju D52 1000x2100 montāža (EGGER U732 ST15, Dust Grey, slēdzamas, durvju atdures - stiprināmas pie sienas. Durvju rokturis JNF IN.00.049, eņģes 807 (sbunpartneri) | gb | 2 |  |  | 0 |  |  | 0 | 0 | 0 | 0 | 0 | 0
26 | Durvju D53 1000x2100 montāža (Finierētas, beicētas, durvju atdure - stiprināma pie sienas, slēdzene ar piekļuves kontrol. Durvju rokturis JNF IN.00.049, eņģes 807 (sbunpartneri) | gb | 1 |  |  | 0 |  |  | 0 | 0 | 0 | 0 | 0 | 0
27 | Durvju D55 1000x2100 montāža (Gludas finierētas iekšdurvis FD09, enģes NTR 110-30 TMKS, EI30) | gb | 1 |  |  | 0 |  |  | 0 | 0 | 0 | 0 | 0 | 0
Gridas
Grīdas segumi
28 | Linoleja grīdas ierīkošanai nepieciešamā linoleja līme, šuvju aukla (tikai materiāls) | m² | 32.82 | [5 empty] | 0 | 0 | 0 | 0 | 0 | 0
| Linolejs - 17162 grey concrete NCS S 6502 - Y vai analogs | m² | 35.12 | [5 empty] | 0 | 0 | 0 | 0 | 0 | 0
29 | Linoleja grīdlīstes ierīkošana, linoleja līme, šuvju aukla | m² | 3.24 |  |  | 0 |  |  | 0 | 0 | 0 | 0 | 0 | 0
| Linolejs - 17162 grey concrete NCS S 6502 - Y vai analogs, h=10cm | m² | 3.47 | [5 empty] | 0 | 0 | 0 | 0 | 0 | 0
30 | Linoleja grīdas ierīkošanai nepieciešamā linoleja līme, šuvju aukla (tikai materiāls) | m² | 42.04 | [5 empty] | 0 | 0 | 0 | 0 | 0 | 0
| Linolejs - 17122 cool concrete NCS S 400 - N vai analogs | m² | 44.98 | [5 empty] | 0 | 0 | 0 | 0 | 0 | 0
31 | Linoleja grīdlīstes ierīkošana, linoleja līme, šuvju aukla | m² | 3.95 |  |  | 0 |  |  | 0 | 0 | 0 | 0 | 0 | 0
| Linolejs - 17122 cool concrete NCS S 400 - N vai analogs, h=10cm | m² | 4.23 |  |  | 0 |  |  | 0 | 0 | 0 | 0 | 0 | 0
33 | Grīdas flīzēšanai nepieciešamā flīžu līme, krustiņi, šuvju mastika (tikai materiāls) | m² | 38.37 | [5 empty] | 0 | 0 | 0 | 0 | 0 | 0
| Grīdas flīze - akmens masa Uni Preto 197x197mm PGS471EN vai analoga | m² | 41.06 | [5 empty] | 0 | 0 | 0 | 0 | 0 | 0
34 | Flīžu grīdlīstes flīzēšana ar flīžu līmi, krustiņu uzstādīšana, šuvju apstrāde ar šuvju mastiku | m² | 11.25 |  |  | 0 |  |  | 0 | 0 | 0 | 0 | 0 | 0
| Grīdas flīze - akmens masa Uni Preto 197x197mm PGS471EN vai analoga, h=10cm | m² | 12.04 |  |  | 0 |  |  | 0 | 0 | 0 | 0 | 0 | 0
35 | Grīdas flīzēšanai nepieciešamā flīžu līme, krustiņi, šuvju mastika (tikai materiāls) | m² | 6 | [5 empty] | 0 | 0 | 0 | 0 | 0 | 0
| Grīdas flīze - akmens masa Hyperion black 30x30 vai analoga | m² | 6.42 | [5 empty] | 0 | 0 | 0 | 0 | 0 | 0
36 | Flīžu grīdlīstes flīzēšana ar flīžu līmi, krustiņu uzstādīšana, šuvju apstrāde ar šuvju mastiku | m² | 0.67 |  |  | 0 |  |  | 0 | 0 | 0 | 0 | 0 | 0
| Grīdas flīze - akmens masa Hyperion black 30x30 vai analoga, h=10cm | m² | 0.72 |  |  | 0 |  |  | 0 | 0 | 0 | 0 | 0 | 0
37 | Flīžu grīdlīstes flīzēšana ar flīžu līmi, krustiņu uzstādīšana, šuvju apstrāde ar šuvju mastiku | m² | 0.37 |  |  | 0 |  |  | 0 | 0 | 0 | 0 | 0 | 0
| Grīdas flīze - akmens masas Hyperion Grey 30x30 vai analoga, h=10cm | m² | 0.4 |  |  | 0 |  |  | 0 | 0 | 0 | 0 | 0 | 0
38 | Flīžu grīdlīstes flīzēšana ar flīžu līmi, krustiņu uzstādīšana, šuvju apstrāde ar šuvju mastiku | m² | 13.88 |  |  | 0 |  |  | 0 | 0 | 0 | 0 | 0 | 0
| Grīdlīste - Neolith - Pietra di Piombo krāsotas akmens plāksnes vai analoga | m² | 14.85 |  |  | 0 |  |  | 0 | 0 | 0 | 0 | 0 | 0
40 | Flīžu grīdas flīzēšana ar flīžu līmi,krustiņu uzstādīšana,šuvju apstrāde ar šuvju mastiku | m² | 4.88 |  |  | 0 |  |  | 0 | 0 | 0 | 0 | 0 | 0
| Mozaīkas flīze - 2002941 Hex Blend Metal Carrara vai analoga | m² | 5.22 |  |  | 0 |  |  | 0 | 0 | 0 | 0 | 0 | 0
41 | Flīžu grīdas flīzēšana ar flīžu līmi,krustiņu uzstādīšana,šuvju apstrāde ar šuvju mastiku | m² | 227.13 |  |  | 0 |  |  | 0 | 0 | 0 | 0 | 0 | 0
| Grīdas flīzes - Hexitile Cement WHITE 22092 EQ-3; GREY 22093 EQ-3; Hexitile Cement SAND 22095 EQ-3, Ražotājs: EQUIPE vai analogas | m² | 243.03 |  |  | 0 |  |  | 0 | 0 | 0 | 0 | 0 | 0
42 | Grīdas flīzēšanai nepieciešamā flīžu līme, krustiņi, šuvju mastika (tikai materiāls) | m² | 74.88 | [5 empty] | 0 | 0 | 0 | 0 | 0 | 0
| Grīdas flīze - akmens masas Traffic 3D grey HEX_25,25x22, Codicer vai analoga | m² | 80.12 | [5 empty] | 0 | 0 | 0 | 0 | 0 | 0
43 | MDF grīdlīste 10x58mm, 2,44m | m² | 0.67 |  |  | 0 |  |  | 0 | 0 | 0 | 0 | 0 | 0
Iekšējie apdares darbi
Griesti
44 | Metāla karkasa izbūve griestiem | m² | 54.13 |  |  | 0 |  |  | 0 | 0 | 0 | 0 | 0 | 0
45 | Vecināti koka griesti lakots, slīpēts | m² | 68.45 |  |  | 0 |  |  | 0 | 0 | 0 | 0 | 0 | 0
46 | Focus E T24 600x600x15mm silver shadow S4502-Y | m² | 71.58 |  |  | 0 |  |  | 0 | 0 | 0 | 0 | 0 | 0
47 | Apmesti esošie griesti | m² | 183.87 |  |  | 0 |  |  | 0 | 0 | 0 | 0 | 0 | 0
48 | Apdrukāta stikla montāža griestiem | m² | 3.62 |  |  | 0 |  |  | 0 | 0 | 0 | 0 | 0 | 0
49 | Koka apdare griestiem sijām - remmers | m² | 47.19 |  |  | 0 |  |  | 0 | 0 | 0 | 0 | 0 | 0
Sienas
52 | Sienu flīzēšana ar līžu līmi, krustiņu uzstādīšana, šuvju apstrāde, atbilstoši interjera projektam | m² | 18.04 |  |  | 0 |  |  | 0 | 0 | 0 | 0 | 0 | 0
| Sienu flīze Hexitile Cement WHITE 22092 EQ-3, Ražotājs: EQUIPE vai analoga | m² | 19.3 |  |  | 0 |  |  | 0 | 0 | 0 | 0 | 0 | 0
53 | Sienu flīzēšana ar līžu līmi, krustiņu uzstādīšana, šuvju apstrāde, atbilstoši interjera projektam | m² | 18.04 |  |  | 0 |  |  | 0 | 0 | 0 | 0 | 0 | 0
| Sienu flīze Hexitile Cement GREY 22093 EQ-3, Ražotājs: EQUIPE vai analoga | m² | 19.3 |  |  | 0 |  |  | 0 | 0 | 0 | 0 | 0 | 0
54 | Sienu flīzēšana ar līžu līmi, krustiņu uzstādīšana, šuvju apstrāde, atbilstoši interjera projektam | m² | 18.04 |  |  | 0 |  |  | 0 | 0 | 0 | 0 | 0 | 0
| Sienu flīze Hexitile Cement SAND 22095 EQ-3, Ražotājs: EQUIPE vai analoga | m² | 19.3 |  |  | 0 |  |  | 0 | 0 | 0 | 0 | 0 | 0
55 | Sienu flīzēšana ar līžu līmi, krustiņu uzstādīšana, šuvju apstrāde, atbilstoši interjera projektam | m² | 128.46 |  |  | 0 |  |  | 0 | 0 | 0 | 0 | 0 | 0
| Sienas flīze - UC6S310422, Ultra iCementi Iron Soft 300x100 vai analoga | m² | 137.45 |  |  | 0 |  |  | 0 | 0 | 0 | 0 | 0 | 0
56 | Sienu flīzēšanai nepieciešamā flīžu līme, krustiņi, šuvju aizpildītājs (tikai materiāls) | m² | 16.23 | [5 empty] | 0 | 0 | 0 | 0 | 0 | 0
| Sienas flīze - balta, glancēta 10x20cm vai analoga | m² | 17.37 | [5 empty] | 0 | 0 | 0 | 0 | 0 | 0
57 | Sienu flīzēšana ar līžu līmi, krustiņu uzstādīšana, šuvju apstrāde, atbilstoši interjera projektam | m² | 41.74 |  |  | 0 |  |  | 0 | 0 | 0 | 0 | 0 | 0
| Mozaīkas flīze - 2002907 Hex StoneGlass Opalo White vai anaoga | m² | 44.66 |  |  | 0 |  |  | 0 | 0 | 0 | 0 | 0 | 0
58 | Sienu flīzēšanai nepieciešamā flīžu līme, krustiņi, šuvju aizpildītājs (tikai materiāls) | m² | 6.14 | [5 empty] | 0 | 0 | 0 | 0 | 0 | 0
| Sienas flīze - akmens masas Hyperion Grey 30x30 vai analoga | m² | 6.57 | [5 empty] | 0 | 0 | 0 | 0 | 0 | 0
59 | Apdrukāta stikla montāža sienai | m² | 10.65 |  |  | 0 |  |  | 0 | 0 | 0 | 0 | 0 | 0
60 | Koka apdare kolonnām - remmers, weis RC990 | m² | 33.96 |  |  | 0 |  |  | 0 | 0 | 0 | 0 | 0 | 0
61 | Vecinātu koku apdare - lakots, matēts | m² | 5.5 |  |  | 0 |  |  | 0 | 0 | 0 | 0 | 0 | 0
| Apmesto sienu sagatavošanas krāsošanai (špaktelēšana, slīpēšana) | m² | 74.26 |  |  | 0 |  |  | 0 | 0 | 0 | 0 | 0 | 0
| Apmesto sienu gruntēšana un krāsošana (NCS S 2002-Y) | m² | 74.26 |  |  | 0 |  |  | 0 | 0 | 0 | 0 | 0 | 0
| Eksponēta betona apstrāde ar "Ever build" Geo-Fix Stone Protector | m² | 40.98 |  |  | 0 |  |  | 0 | 0 | 0 | 0 | 0 | 0
65 | Baseina sienu, grīdas hidroizolācijas ierīkošana (3 kārtās) | m² | 370.45 |  |  | 0 |  |  | 0 | 0 | 0 | 0 | 0 | 0
Lielā baseina flīzes (tikai materiāls)
| Flīzes baseinam ref.244G1 PRUSIA anti-slip 24,4x49,4cm | m² | 42.22 | [5 empty] | 0 | 0 | 0 | 0 | 0 | 0
| Grīdas flīze baseinam ref 244G1 BLANCO anti-slip 24,4x49,4cm | m² | 327.09 | [5 empty] | 0 | 0 | 0 | 0 | 0 | 0
| Grīdas flīze baseinam boheme nuit L-62 anti-slip | m² | 22.79 | [5 empty] | 0 | 0 | 0 | 0 | 0 | 0
| Grīdas flīze baseinam boheme nuit E-62 anti-slip | m² | 4.28 | [5 empty] | 0 | 0 | 0 | 0 | 0 | 0
Bērnu baseina flīzes
| Grīdas flīzes - akmens masas Examatt 6425; 6407 un 6408, pretslīde R11 vai analogas | m² | 12.03 |  |  | 0 |  |  | 0 | 0 | 0 | 0 | 0 | 0
Hidromasāžas baseina flīzes
| Grīdas flīzes - akmens masas Examatt 6425; 6407 un 6408, pretslīde R11 vai analogas | m² | 15.76 |  |  | 0 |  |  | 0 | 0 | 0 | 0 | 0 | 0
Dažādi darbi
67 | Atbalsta sienas apmūrēšana ar šķeltu laukakmens mūri | m² | 69.7 |  |  | 0 |  |  | 0 | 0 | 0 | 0 | 0 | 0
68 | Āra kājslauķa Nuway Connect 17mm, 4-row bristle montāža | m² | 3.6 |  |  | 0 |  |  | 0 | 0 | 0 | 0 | 0 | 0
69 | Iekštelpu kājslauķa Coral 4730 montāža | m² | 27.45 |  |  | 0 |  |  | 0 | 0 | 0 | 0 | 0 | 0
70 | Zaļā jumta izveide (hidroizolācija, fibo mūris, lietus noteksistēma, laimiņu apstādījums) | m2 | 8.01 |  |  | 0 |  |  | 0 | 0 | 0 | 0 | 0 | 0
71 | Gaismas lūku koka rāmju izveide | gab | 4 |  |  | 0 |  |  | 0 | 0 | 0 | 0 | 0 | 0
72 | Gaismas lūku hidroizolācijas izveide (iestrāde skārda jumtā) | gab | 4 |  |  | 0 |  |  | 0 | 0 | 0 | 0 | 0 | 0
73 | Gaismas lūku montāža jumtā | gab | 4 |  |  | 0 |  |  | 0 | 0 | 0 | 0 | 0 | 0
74 | Sienu apmūrēšana (ķieģelis uz kantes) zem flīžu izmērā 3200x1500 apdares baseina telpā | m² | 32.97 |  |  | 0 |  |  | 0 | 0 | 0 | 0 | 0 | 0
75 | Aco lūka baseina tehniskajai telpai (paredzēta aizflīzēt) | gb | 1 |  |  | 0 |  |  | 0 | 0 | 0 | 0 | 0 | 0
76 | Aco lūka SPA vannas tehniskajai telpai (paredzēta aizflīzēt) | gb | 1 |  |  | 0 |  |  | 0 | 0 | 0 | 0 | 0 | 0
77 | Koka žoga izbūve no imprignētiem,beicētiem koka materiāliem baseina ēkai Jelgavas ielā saskaņā ar projekta risinājumu (amatnieciski izgatavoti, ar kaltām metāla detaļām) | m | 2.8 |  |  | 0 |  |  | 0 | 0 | 0 | 0 | 0 | 0
78 | Koka žoga izbūve baseina ēkai Kalna ielā ielā (zemes darbi ar rokām,koka stabu 200x200 mm,brusas 190x70 mm,ēvelēti dēļi,koka lāsenis) uzstādīšana saskaņā ar projekta risinājumu (amatnieciski izgatavoti) | m | 7.4 |  |  | 0 |  |  | 0 | 0 | 0 | 0 | 0 | 0
79 | Koka žoga izbūve riteņbraucēju ēkai sētā (zemes darbi ar rokām,koka stabu 200x200 mm,brusas 190x70 mm,ēvelēti dēļi,koka lāsenis) uzstādīšana saskaņā ar projekta risinājumu (amatnieciski izgatavoti) | m | 31 |  |  | 0 |  |  | 0 | 0 | 0 | 0 | 0 | 0
80 | Koka vārtu izbūve Kalna ielā no imprignētiem ,beicētiem kokmateriāliem(zemes darbi ar rokām,koka statņi 200x200 mm,mūrlata 200x250 mm,spāres 70x250 mm,jumta klājs-imprignēti dēļi b=25 mm,griestu apdare ar krāsotiem apdares dēļiem,vejdēlis) saskaņā ar projekta risinājumu (amatnieciski izgatavoti) | kpl | 1 |  |  | 0 |  |  | 0 | 0 | 0 | 0 | 0 | 0
| KOPĀ | [8 empty] | 0 | 0 | 0 | 0 | 0
| Materiālu, grunts apmaiņas un būvgružu transporta izdevumi | %
| KOPĀ | [8 empty] | 0 | 0 | 0 | 0 | 0
| Sastādīja: |  |  |  | Pārbaudīja:
| _________________ |  |  |  | _________________

## apdare IN 3_karta
Būvdarbu apjomu aprēķins Nr. 3-1
Vispārīgie būvdarbi -3.kārta
Ieslēdzamie darbi
Pasūtītājs: Kuldīgas novada pašvaldība
Pretendents:
Objekta nosaukums: Sporta skolas rekonstrukcija 1. un 3. kārta
Objekta adrese: Kalna iela 6, Kuldīga
Nr.p.k. | Darba nosaukums | Mērvienība | Daudzums | Vienības izmaksas | [5 empty] | Kopā uz visu apjomu
|  |  |  | laika norma (c/h) | darba samaksas likme(€/h) | darba alga (€) | materiāli (€) | mehānismi (€) | kopā(€) | darb- ietilpība (c/h) | darba alga (€) | materiāli (€) | mehānismi (€) | summa (€)
Sienas un starpsienas
1 | Sienu apdare ar restaurētiem, veciem ķieģeļiem, armējot, javu sagatavo objektā, stiprinot pie sienas ar spec.enkuriem, šuvju izvilkšana | m² | 22.46 |  |  | 0 |  |  | 0 | 0 | 0 | 0 | 0 | 0
Durvis
2 | Durvju D-7 1000x2100 montāža (EGGER U732 ST15, Dust Grey, durvjuatdure - stiprināma pie sienas. Durvju rokturis JNF IN.00.049, gultņu eņģes 807 (sbunpartneri) | gb | 1 |  |  | 0 |  |  | 0 | 0 | 0 | 0 | 0 | 0
3 | Durvju D-8 900x2100 montāža (EGGER U732 ST15, Dust Grey, WC slēdzene. Durvju rokturis JNF IN.00.049, gultņu eņģes 807 (sbunpartneri) | gb | 1 |  |  | 0 |  |  | 0 | 0 | 0 | 0 | 0 | 0
4 | Durvju D-9 900x2100 montāža (EGGER U732 ST15, Dust Grey, slēdzamas, durvju atdure - stiprināma pie sienas. Durvju rokturis JNF IN.00.049, gultņu eņģes 807 (sbunpartneri) | gb | 1 |  |  | 0 |  |  | 0 | 0 | 0 | 0 | 0 | 0
5 | Durvju D-18 900x2100 montāža (Masīvkoks, krāsots, durvju atdure - stiprināma pie sienas, slēdzamas,durvju rokturis KA-1(A/S Kurzemes atslēga), gultņu eņģes 75-019(SIA "EKO BIO" ) | gb | 3 |  |  | 0 |  |  | 0 | 0 | 0 | 0 | 0 | 0
6 | Durvju D-19 900x2100 montāža (Masīvkoks, krāsots, furnitūra - nerūsējošā tērauda, durvju atdures - stiprināmas pie sienas, slēdzamas,durvju rokturis KA-1(A/S Kurzemes atslēga), gultņu eņģes 75- 019(SIA "EKO BIO" ) | gb | 1 |  |  | 0 |  |  | 0 | 0 | 0 | 0 | 0 | 0
7 | Durvju D-21 1000x2100 montāža (Masīvkoks, krāsots, durvju atdures - stiprināmas pie sienas, slēdzamas,durvju rokturis KA-1(A/S Kurzemes atslēga), gultņu eņģes 75- 019(SIA "EKO BIO" ) | gb | 1 |  |  | 0 |  |  | 0 | 0 | 0 | 0 | 0 | 0
8 | Durvju D-22 1000x2100 montāža (Masīvkoks, krāsots, durvju atdures - stiprināmas pie sienas, slēdzamas,durvju rokturis KA-1(A/S Kurzemes atslēga), gultņu eņģes 75- 019(SIA "EKO BIO" ) | gb | 1 |  |  | 0 |  |  | 0 | 0 | 0 | 0 | 0 | 0
9 | Durvju D-23 1000x2100 montāža (EGGER U732 ST15, Dust Grey, WC slēdzene, durvju atdures - stiprināmas pie sienas. Durvju rokturis JNF IN.00.049, gultņu eņģes 807 (sbunpartneri) | gb | 1 |  |  | 0 |  |  | 0 | 0 | 0 | 0 | 0 | 0
10 | Durvju D-24 1000x2100 montāža (EGGER U732 ST15, Dust Grey, WC slēdzene, durvju atdures - stiprināmas pie sienas. Durvju rokturis JNF IN.00.049, gultņu eņģes 807 (sbunpartneri) | gb | 1 |  |  | 0 |  |  | 0 | 0 | 0 | 0 | 0 | 0
11 | Durvju D-25 800x2100 montāža (EGGER U732 ST15, Dust Grey, WC slēdzene, durvju atdures - stiprināmas pie sienas. Durvju rokturis JNF IN.00.049, gultņu eņģes 807 (sbunpartneri) | gb | 3 |  |  | 0 |  |  | 0 | 0 | 0 | 0 | 0 | 0
12 | Durvju D-26 800x2100 montāža (EGGER U732 ST15, Dust Grey, durvju atdures - stiprināmas pie sienas, slēdzamas. Durvju rokturis JNF IN.00.049, gultņu eņģes 807 (sbunpartneri) | gb | 2 |  |  | 0 |  |  | 0 | 0 | 0 | 0 | 0 | 0
13 | Durvju D-29 1800x2100 montāža (EGGER U732 ST15, Dust Grey, durvju atdures - stiprināmas pie sienas, slēdzamas. Durvju rokturis JNF IN.00.049, gultņu eņģes 807 (sbunpartneri) | gb | 1 |  |  | 0 |  |  | 0 | 0 | 0 | 0 | 0 | 0
14 | Durvju D-30 800x2100 montāža (EGGER U732 ST15, Dust Grey, slēdzamas. Durvju rokturis JNF IN.00.049, gultņu eņģes 807 (sbunpartneri) | gb | 1 |  |  | 0 |  |  | 0 | 0 | 0 | 0 | 0 | 0
15 | Durvju D-31 800x2100 montāža (EGGER U732 ST15, Dust Grey, WC slēdzene, durvju atdures - stiprināmas pie sienas. Durvju rokturis JNF IN.00.049, gultņu eņģes 807 (sbunpartneri) | gb | 1 |  |  | 0 |  |  | 0 | 0 | 0 | 0 | 0 | 0
16 | Durvju D-33 900x2100 montāža (EGGER U732 ST15, Dust Grey, durvju atdures - stiprināmas pie sienas, slēdzamas. Durvju rokturis JNF IN.00.049, gultņu eņģes 807 (sbunpartneri) | gb | 2 |  |  | 0 |  |  | 0 | 0 | 0 | 0 | 0 | 0
17 | Durvju D-44 900x2100 montāža (EGGER U732 ST15, Dust Grey, durvju atdure - stiprināma pie sienas, slēdzamaSs. Durvju rokturis JNF IN.00.049, eņģes 807 (sbunpartneri) | gb | 1 |  |  | 0 |  |  | 0 | 0 | 0 | 0 | 0 | 0
18 | Durvju D-47 800x2100 montāža (EGGER U732 ST15, Dust Grey, WC slēdzene, durvju atdure - stiprināma pie sienas, slēdzamas. Durvju rokturis JNF IN.00.049, eņģes 807 (sbunpartneri) | gb | 1 |  |  | 0 |  |  | 0 | 0 | 0 | 0 | 0 | 0
19 | Durvju D-48 900x2100 montāža (EGGER U732 ST15, Dust Grey, durvju atdure - stiprināma pie sienas, slēdzamas. Durvju rokturis JNF IN.00.049, eņģes 807 (sbunpartneri) | gb | 1 |  |  | 0 |  |  | 0 | 0 | 0 | 0 | 0 | 0
20 | Durvju D-49 1000x2100 montāža (EGGER U732 ST15, Dust Grey, durvju atdure - stiprināma pie sienas, slēdzamas.Durvju rokturis JNF IN.00.049, eņģes 807 (sbunpartneri) | gb | 1 |  |  | 0 |  |  | 0 | 0 | 0 | 0 | 0 | 0
21 | Durvju D-50 900x2100 montāža (Masīvkoks, krāsots, durvju atdure - stiprināma pie sienas, slēdzamas,durvju rokturis KA-1(A/S Kurzemes atslēga), gultņu eņģes 75-019(SIA "EKO BIO" ) | gb | 1 |  |  | 0 |  |  | 0 | 0 | 0 | 0 | 0 | 0
22 | Durvju D-54 900x2100 montāža (Masīvkoks, krāsots, durvju atdure - stiprināma pie sienas, WC slēdzene, durvju rokturis KA-1(A/S Kurzemes atslēga), gultņu eņģes 75-019(SIA "EKO BIO") | gb | 2 |  |  | 0 |  |  | 0 | 0 | 0 | 0 | 0 | 0
23 | Durvju D-56 900x2100 montāža (EGGER U732 ST15, Dust Grey, durvju atdures - stiprināmas pie sienas, WC slēdzene. Durvju rokturis JNF IN.00.049, eņģes 807 (sbunpartneri) | gb | 1 |  |  | 0 |  |  | 0 | 0 | 0 | 0 | 0 | 0
24 | Durvju D-57 1000x2100 montāža (EGGER U732 ST15, Dust Grey, durvju atdures - stiprināmas pie sienas, slēdzamas. Durvju rokturis JNF IN.00.049, eņģes 807 (sbunpartneri) | gb | 1 |  |  | 0 |  |  | 0 | 0 | 0 | 0 | 0 | 0
25 | Durvju D-59 800x2100 montāža (EGGER U732 ST15, Dust Grey, slēdzamas, durvju atdures - stiprināmas pie sienas. Durvju rokturis JNF IN.00.049, eņģes 807 (sbunpartneri) | gb | 1 |  |  | 0 |  |  | 0 | 0 | 0 | 0 | 0 | 0
26 | Durvju D-60 900x2100 montāža (Masīvkoks, krāsots, durvju atdure - stiprināma pie sienas, slēdzamas, durvju rokturis KA-1(A/S Kurzemes atslēga ), gultņu eņģes 75-019(SIA "EKO BIO") | gb | 2 |  |  | 0 |  |  | 0 | 0 | 0 | 0 | 0 | 0
27 | Durvju D-41 montāža (Gludas iekšdurvis FD09 ar HPL apdari, enģes NTR 110-30 TMKS, EI30) | gb | 1 |  |  | 0 |  |  | 0 | 0 | 0 | 0 | 0 | 0
28 | Durvju D-45 montāža (Gludas iekšdurvis FD09 ar HPL apdari, enģes NTR 110-30 TMKS, EI30) | gb | 1 |  |  | 0 |  |  | 0 | 0 | 0 | 0 | 0 | 0
29 | Durvju D-15 montāža (Gludas iekšdurvis FD09 ar HPL apdari, enģes NTR 110-30 TMKS, EI30) | gb | 1 |  |  | 0 |  |  | 0 | 0 | 0 | 0 | 0 | 0
30 | Durvju D-16 montāža (Gludas iekšdurvis FD09 ar HPL apdari, enģes NTR 110-30 TMKS, EI30) | gb | 1 |  |  | 0 |  |  | 0 | 0 | 0 | 0 | 0 | 0
31 | Durvju D-17 montāža (Gludas iekšdurvis FD09, enģes NTR 110-30 TMKS, EI30) | gb | 2 |  |  | 0 |  |  | 0 | 0 | 0 | 0 | 0 | 0
32 | Durvju D-27 montāža (Gludas iekšdurvis FD09, enģes NTR 110-30 TMKS, EI30) | gb | 1 |  |  | 0 |  |  | 0 | 0 | 0 | 0 | 0 | 0
33 | Durvju D-40 montāža (Gludas iekšdurvis FD09, enģes NTR 110-30 TMKS, EI30) | gb | 2 |  |  | 0 |  |  | 0 | 0 | 0 | 0 | 0 | 0
34 | Durvju D-51 montāža (Gludas iekšdurvis FD09, enģes NTR 110-30 TMKS, EI30) | gb | 1 |  |  | 0 |  |  | 0 | 0 | 0 | 0 | 0 | 0
35 | Durvju D-20 montāža (Gludas iekšdurvis FD09, enģes NTR 110-30 TMKS, EI30) | gb | 1 |  |  | 0 |  |  | 0 | 0 | 0 | 0 | 0 | 0
36 | Durvju D-28 montāža (Gludas iekšdurvis FD09 ar HPL apdari, enģes NTR 110-30 TMKS, EI30) | gb | 1 |  |  | 0 |  |  | 0 | 0 | 0 | 0 | 0 | 0
37 | Durvju D-32 montāža (Gludas iekšdurvis FD09 ar HPL apdari, enģes NTR 110-30 TMKS, EI30) | gb | 1 |  |  | 0 |  |  | 0 | 0 | 0 | 0 | 0 | 0
38 | Durvju D-34 montāža (Gludas iekšdurvis FD60 ar HPL apdari, pildījums 42 VL, enģes 3248 Zn, EI60) | gb | 1 |  |  | 0 |  |  | 0 | 0 | 0 | 0 | 0 | 0
39 | Durvju D-35 montāža (Gludas iekšdurvis FD60 ar HPL apdari, pildījums 42 VL, enģes 3248 Zn, EI60) | gb | 1 |  |  | 0 |  |  | 0 | 0 | 0 | 0 | 0 | 0
40 | Durvju D-36 1800x2100 montāža (EGGER U732 ST15, Dust Grey, durvju ugunsdrošības pakāpe EL90,durvju atdures - stiprināmas pie sienas,slēdzamas.Rokturis JNF IN.00.049,eņģes 807 (sbunpartneri) | gb | 1 |  |  | 0 |  |  | 0 | 0 | 0 | 0 | 0 | 0
41 | Durvju D-37 montāža (Gludas iekšdurvis FD60 ar HPL apdari, pildījums 42 VL, enģes 3248 Zn, EI60) | gb | 1 |  |  | 0 |  |  | 0 | 0 | 0 | 0 | 0 | 0
42 | Durvju D-38 montāža (Gludas iekšdurvis FD60 ar HPL apdari, pildījums 42 VL, enģes 3248 Zn, EI60) | gb | 1 |  |  | 0 |  |  | 0 | 0 | 0 | 0 | 0 | 0
43 | Durvju D-43 montāža (Gludas iekšdurvis FD09 ar HPL apdari, enģes NTR 110-30 TMKS, EI30) | gb | 1 |  |  | 0 |  |  | 0 | 0 | 0 | 0 | 0 | 0
44 | Durvju D-53 montāža (Gludas iekšdurvis FD09 ar HPL apdari, enģes NTR 110-30 TMKS, EI30) | gb | 1 |  |  | 0 |  |  | 0 | 0 | 0 | 0 | 0 | 0
Gridas
45 | Linoleja grīdas ierīkošanai nepieciešamā linoleja līme, šuvju aukla (tikai materiāls) | m² | 126.62 | [5 empty] | 0 | 0 | 0 | 0 | 0 | 0
| Linolejs - 17142 warm concrete NCS S 5005 -Y50R vai analogs | m² | 135.48 | [5 empty] | 0 | 0 | 0 | 0 | 0 | 0
46 | Linoleja grīdlīstes ierīkošana, linoleja līme, šuvju aukla | m² | 12.79 |  |  | 0 |  |  | 0 | 0 | 0 | 0 | 0 | 0
| Linolejs - 17142 warm concrete NCS S 5005 -Y50R vai analogs, h=10cm | m² | 13.69 |  |  | 0 |  |  | 0 | 0 | 0 | 0 | 0 | 0
47 | Linoleja grīdas ierīkošanai nepieciešamā linoleja līme, šuvju aukla (tikai materiāls) | m² | 125.92 | [5 empty] | 0 | 0 | 0 | 0 | 0 | 0
| Linolejs - 17162 grey concrete NCS S 6502 - Y vai analogs | m² | 134.73 | [5 empty] | 0 | 0 | 0 | 0 | 0 | 0
48 | Linoleja grīdlīstes ierīkošana, linoleja līme, šuvju aukla | m² | 10.5 |  |  | 0 |  |  | 0 | 0 | 0 | 0 | 0 | 0
| Linolejs - 17162 grey concrete NCS S 6502 - Y vai analogs, h=10cm | m² | 11.24 |  |  | 0 |  |  | 0 | 0 | 0 | 0 | 0 | 0
49 | Linoleja grīdas ierīkošanai nepieciešamā linoleja līme, šuvju aukla (tikai materiāls) | m² | 172.63 | [5 empty] | 0 | 0 | 0 | 0 | 0 | 0
| Linolejs - 17122 cool concrete NCS S 400 - N vai analogs | m² | 184.72 | [5 empty] | 0 | 0 | 0 | 0 | 0 | 0
50 | Linoleja grīdlīstes ierīkošana, linoleja līme, šuvju aukla | m² | 15.51 |  |  | 0 |  |  | 0 | 0 | 0 | 0 | 0 | 0
| Linolejs - 17122 cool concrete NCS S 400 - N vai analogs, h=10cm | m² | 16.6 |  |  | 0 |  |  | 0 | 0 | 0 | 0 | 0 | 0
51 | Linoleja grīdas ierīkošanai nepieciešamā linoleja līme, šuvju aukla (tikai materiāls) | m² | 60.63 | [5 empty] | 0 | 0 | 0 | 0 | 0 | 0
| Linolejs 17132 blue concrete NCS S 4502 - B | m² | 64.87 | [5 empty] | 0 | 0 | 0 | 0 | 0 | 0
52 | Linoleja grīdlīstes ierīkošana, linoleja līme, šuvju aukla | m² | 5.74 |  |  | 0 |  |  | 0 | 0 | 0 | 0 | 0 | 0
| Linolejs 17132 blue concrete NCS S 4502 - B, h=10cm | m² | 6.14 |  |  | 0 |  |  | 0 | 0 | 0 | 0 | 0 | 0
54 | Grīdas flīzēšanai nepieciešamā flīžu līme, krustiņi, šuvju mastika (tikai materiāls) | m² | 31.55 | [5 empty] | 0 | 0 | 0 | 0 | 0 | 0
| Grīdas flīze - akmens masa Uni Preto 197x197mm PGS471EN vai analoga | m² | 33.76 | [5 empty] | 0 | 0 | 0 | 0 | 0 | 0
55 | Flīžu grīdlīstes flīzēšana ar flīžu līmi, krustiņu uzstādīšana, šuvju apstrāde ar šuvju mastiku | m² | 10.38 |  |  | 0 |  |  | 0 | 0 | 0 | 0 | 0 | 0
| Grīdas flīze - akmens masa Uni Preto 197x197mm PGS471EN vai analoga, h=10cm | m² | 11.11 |  |  | 0 |  |  | 0 | 0 | 0 | 0 | 0 | 0
56 | Grīdas flīzēšanai nepieciešamā flīžu līme, krustiņi, šuvju mastika (tikai materiāls) | m² | 1.87 | [5 empty] | 0 | 0 | 0 | 0 | 0 | 0
| Grīdas flīze - akmens masa Hyperion black 30x30 vai analoga | m² | 2 | [5 empty] | 0 | 0 | 0 | 0 | 0 | 0
57 | Grīdas flīzēšanai nepieciešamā flīžu līme, krustiņi, šuvju mastika (tikai materiāls) | m² | 58.46 | [5 empty] | 0 | 0 | 0 | 0 | 0 | 0
| Grīdas flīze - Concrete Flower dark grey 30x60cm vai analoga | m² | 62.55 | [5 empty] | 0 | 0 | 0 | 0 | 0 | 0
58 | Flīžu grīdlīstes flīzēšana ar flīžu līmi, krustiņu uzstādīšana, šuvju apstrāde ar šuvju mastiku | m² | 6 |  |  | 0 |  |  | 0 | 0 | 0 | 0 | 0 | 0
| Grīdas flīze - Concrete Flower light grey 30x60 vai analoga, h=10cm | m² | 6.42 |  |  | 0 |  |  | 0 | 0 | 0 | 0 | 0 | 0
59 | Flīžu grīdlīstes flīzēšana ar flīžu līmi, krustiņu uzstādīšana, šuvju apstrāde ar šuvju mastiku | m² | 1.64 |  |  | 0 |  |  | 0 | 0 | 0 | 0 | 0 | 0
| Grīdas flīze - akmens masas Hyperion Grey 30x30 vai analoga, h=10cm | m² | 1.75 |  |  | 0 |  |  | 0 | 0 | 0 | 0 | 0 | 0
60 | Grīdas flīzēšanai nepieciešamā flīžu līme, krustiņi, šuvju mastika (tikai materiāls) | m² | 100.78 | [5 empty] | 0 | 0 | 0 | 0 | 0 | 0
| Grīdas flīze - akmens masas Traffic 3D grey HEX_25,25x22, Codicer vai analoga | m² | 107.83 | [5 empty] | 0 | 0 | 0 | 0 | 0 | 0
61 | MDF grīdlīste 10x58mm, 2,44m | m² | 6.73 |  |  | 0 |  |  | 0 | 0 | 0 | 0 | 0 | 0
Iekšējie apdares darbi
Griesti
62 | Apmesti esošie griesti | m² | 305.71 |  |  | 0 |  |  | 0 | 0 | 0 | 0 | 0 | 0
63 | Koka apdare griestiem sijām - remmers | m² | 429.3 |  |  | 0 |  |  | 0 | 0 | 0 | 0 | 0 | 0
64 | Metāla karkasa izbūve griestiem | m² | 23.11 |  |  | 0 |  |  | 0 | 0 | 0 | 0 | 0 | 0
65 | Ozolkoka griesti, krāsoti | m² | 23.11 |  |  | 0 |  |  | 0 | 0 | 0 | 0 | 0 | 0
Sienas
66 | Sienu flīzēšana ar līžu līmi, krustiņu uzstādīšana, šuvju apstrāde, atbilstoši interjera projektam | m² | 103.63 |  |  | 0 |  |  | 0 | 0 | 0 | 0 | 0 | 0
| Keramiska sienu flīze Examatt 6425 Esagona Avorio Matt vai analoga | m² | 110.88 |  |  | 0 |  |  | 0 | 0 | 0 | 0 | 0 | 0
67 | Sienu flīzēšanai nepieciešamā flīžu līme, krustiņi, šuvju aizpildītājs (tikai materiāls) | m² | 11.36 | [5 empty] | 0 | 0 | 0 | 0 | 0 | 0
| Sienas flīze - balta, glancēta 10x20cm vai analoga | m² | 12.16 | [5 empty] | 0 | 0 | 0 | 0 | 0 | 0
68 | Sienu flīzēšanai nepieciešamā flīžu līme, krustiņi, šuvju aizpildītājs (tikai materiāls) | m² | 15.66 | [5 empty] | 0 | 0 | 0 | 0 | 0 | 0
| Sienas flīze - akmens masas Hyperion Grey 30x30 vai analoga | m² | 16.76 | [5 empty] | 0 | 0 | 0 | 0 | 0 | 0
69 | Sienu flīzēšanai nepieciešamā flīžu līme, krustiņi, šuvju aizpildītājs (tikai materiāls) | m² | 189.58 | [5 empty] | 0 | 0 | 0 | 0 | 0 | 0
| Sienas flīze - glazētā akmens masas Concrete Flower light grey, 30x60 vai analoga | m² | 202.85 | [5 empty] | 0 | 0 | 0 | 0 | 0 | 0
70 | Sienu flīzēšanai nepieciešamā flīžu līme, krustiņi, šuvju aizpildītājs (tikai materiāls) | m² | 0.48 | [5 empty] | 0 | 0 | 0 | 0 | 0 | 0
| Grīdas flīze - akmens masa Uni Preto 197x197mm vai analoga | m² | 0.52 | [5 empty] | 0 | 0 | 0 | 0 | 0 | 0
71 | Sienas dekoratīvā krāsojuma Beckers Grafit 5 izveide | m² | 0.51 |  |  | 0 |  |  | 0 | 0 | 0 | 0 | 0 | 0
Dažādi darbi
74 | Iekštelpu kājslauķa Coral 4730 montāža | m² | 4.12 |  |  | 0 |  |  | 0 | 0 | 0 | 0 | 0 | 0
| KOPĀ | [8 empty] | 0 | 0 | 0 | 0 | 0
| Materiālu, grunts apmaiņas un būvgružu transporta izdevumi | %
| KOPĀ | [8 empty] | 0 | 0 | 0 | 0 | 0
| Sastādīja: |  |  |  | Pārbaudīja:
| _________________ |  |  |  | _________________

## elek_1_k
Būvdarbu apjomu aprēķins Nr.1-9
Elektroapgāde 1.kārta
Ieslēdzamie darbi
Pasūtītājs: Kuldīgas novada pašvaldība
Pretendents:
Objekta nosaukums: Sporta skolas rekonstrukcija 1. un 3. kārta
Objekta adrese: Kalna iela 6, Kuldīga
Nr.p.k. | Darba nosaukums | Mērvienība | Daudzums | Vienības izmaksas | [5 empty] | Kopā uz visu apjomu
|  |  |  | laika norma (c/h) | darba samaksas likme(€/h) | darba alga (€) | materiāli (€) | mehānismi (€) | kopā(€) | darb- ietilpība (c/h) | darba alga (€) | materiāli (€) | mehānismi (€) | summa (€)
Apgaismojums (tikai materiāls)
1 | Gaismeklis Insaver 185 HO Topper LED SQ 15W IP44 1259lm, 3000K 185x185mm | gb | 16 | [5 empty] | 0 | 0 | 0 | 0 | 0 | 0
2 | Gaismeklis X-LINE WALL LED UP&DOWN 20/21W LED 2600lm, 3000K 567mm IP20 | gb | 13 | [5 empty] | 0 | 0 | 0 | 0 | 0 | 0
3 | Gaismeklis SONO SURFACE 600 IP54 e LED/e2 LED DALI 5700lm, IP54 | gb | 20 | [5 empty] | 0 | 0 | 0 | 0 | 0 | 0
4 | Gaismeklis Barat LED1x2500 C003 T840 PC OP LT80 LED IP66, opal PC diffuser, light grey | gb | 10 | [5 empty] | 0 | 0 | 0 | 0 | 0 | 0
5 | Gaismeklis BERYL N LED O29 W LED 2500lm, IP44, 3000K | gb | 2 | [5 empty] | 0 | 0 | 0 | 0 | 0 | 0
6 | Gaismeklis DLN DECO 004574.970/ 827 970lm 10W 2700K 80 Ra 30000h, IP20 | gb | 6 | [5 empty] | 0 | 0 | 0 | 0 | 0 | 0
7 | Gaismeklis Ceiling lamp for indoor IP 43 (DZW85245-W), white, (RAL 1010) Profile 580mm | gb | 24 | [5 empty] | 0 | 0 | 0 | 0 | 0 | 0
8 | Gaismeklis KALIS 50 C SOP 2240 lm 33W 830 1135mm DALI IP44 white 1135x36x60mm | gb | 96 | [5 empty] | 0 | 0 | 0 | 0 | 0 | 0
9 | Gaismeklis BERYL N15/220 18W LED 2000lm, IP65 | gb | 14 | [5 empty] | 0 | 0 | 0 | 0 | 0 | 0
10 | Gaismeklis APOLLO 3P G32 OP PC, maintained, 3h, LED, IP65 | gb | 7 | [5 empty] | 0 | 0 | 0 | 0 | 0 | 0
11 | Gaismeklis LED Alumīnija profils, matēts stikls, 2000x17x12mm, 14,4W (600Lm) LED Lenta, IP68 | gb | 16 | [5 empty] | 0 | 0 | 0 | 0 | 0 | 0
| KOPĀ | [8 empty] | 0 | 0 | 0 | 0 | 0
| Materiālu, grunts apmaiņas un būvgružu transporta izdevumi | %
| KOPĀ | [8 empty] | 0 | 0 | 0 | 0 | 0
| Sastādīja: |  |  |  | Pārbaudīja:
| _________________ |  |  |  | _________________

## elek_3_k
Būvdarbu apjomu aprēķins Nr.3-6
Elektroapgāde 3.kārta
Ieslēdzamie darbi
Pasūtītājs: Kuldīgas novada pašvaldība
Pretendents:
Objekta nosaukums: Sporta skolas rekonstrukcija 1. un 3. kārta
Objekta adrese: Kalna iela 6, Kuldīga
Nr.p.k. | Darba nosaukums | Mērvienība | Daudzums | Vienības izmaksas | [5 empty] | Kopā uz visu apjomu
|  |  |  | laika norma (c/h) | darba samaksas likme(€/h) | darba alga (€) | materiāli (€) | mehānismi (€) | kopā(€) | darb- ietilpība (c/h) | darba alga (€) | materiāli (€) | mehānismi (€) | summa (€)
Apgaismojums (tikai materiāls)
1 | Gaismeklis Insaver 185 HO Topper LED SQ 15W IP44 1259lm, 3000K 185x185mm | gb | 38 | [5 empty] | 0 | 0 | 0 | 0 | 0 | 0
2 | Gaismeklis X-LINE WALL LED UP&DOWN 20/21W LED 2600lm, 3000K 567mm IP20 | gb | 13 | [5 empty] | 0 | 0 | 0 | 0 | 0 | 0
3 | Gaismeklis CAMAY WDI SOP 1440+1520lm 42W 830 1165 mm white single switch, IP20 | gb | 7 | [5 empty] | 0 | 0 | 0 | 0 | 0 | 0
4 | Gaismeklis Barat LED1x2500 C003 T840 PC OP LT80 LED IP66, opal PC diffuser, light grey | gb | 45 | [5 empty] | 0 | 0 | 0 | 0 | 0 | 0
5 | Gaismeklis MULTI+ 40 PC LED 28W 3K WH1, 1862 lm, 3000K, IP65 pienbalts stikls | gb | 15 | [5 empty] | 0 | 0 | 0 | 0 | 0 | 0
6 | Gaismeklis BERYL N LED O29 W LED 2500lm, IP44, 3000K | gb | 1 | [5 empty] | 0 | 0 | 0 | 0 | 0 | 0
7 | Gaismeklis DLN DECO 004574.970/ 827 970lm 10W 2700K 80 Ra 30000h, IP20 | gb | 3 | [5 empty] | 0 | 0 | 0 | 0 | 0 | 0
8 | Gaismeklis KALIS 50 C SOP 2240 lm 33W 830 1135mm DALI IP44 white 1135x36x60mm | gb | 35 | [5 empty] | 0 | 0 | 0 | 0 | 0 | 0
9 | Gaismeklis APOLLO 3P G32 OP PC, maintained, 3h, LED, IP65 | gb | 21 | [5 empty] | 0 | 0 | 0 | 0 | 0 | 0
10 | Gaismeklis MATRIX LED UP&DOWN 73/76W LED 4400/5200 1200lm, DALI | gb | 12 | [5 empty] | 0 | 0 | 0 | 0 | 0 | 0
11 | Gaismeklis Tucana LED 1x5300 D310 T840 LED, D PAR, polished reflector with opal diffuser, 1562x175x52 | gb | 21 | [5 empty] | 0 | 0 | 0 | 0 | 0 | 0
12 | Gaismeklis KALIS 50 C SOP 5880 lm 24W 830 855mm DALI IP44 white 855x36x50mm | gb | 3 | [5 empty] | 0 | 0 | 0 | 0 | 0 | 0
| KOPĀ | [8 empty] | 0 | 0 | 0 | 0 | 0
| Materiālu, grunts apmaiņas un būvgružu transporta izdevumi | %
| KOPĀ | [8 empty] | 0 | 0 | 0 | 0 | 0
| Sastādīja: |  |  |  | Pārbaudīja:
| _________________ |  |  |  | _________________

## uas_1_3_k
Būvdarbu apjomu aprēķins
Ugunsdzēsības automātiskā signalizācija 1 un 3..kārta
Ieslēdzamie darbi
Pasūtītājs: Kuldīgas novada pašvaldība
Pretendents:
Objekta nosaukums: Sporta skolas rekonstrukcija 1. un 3. kārta
Objekta adrese: Kalna iela 6, Kuldīga
Nr.p.k. | Darba nosaukums | Mērvienība | Daudzums | Vienības izmaksas | [5 empty] | Kopā uz visu apjomu
|  |  |  | laika norma (c/h) | darba samaksas likme(€/h) | darba alga (€) | materiāli (€) | mehānismi (€) | kopā(€) | darb- ietilpība (c/h) | darba alga (€) | materiāli (€) | mehānismi (€) | summa (€)
Ugunsdrošības signalizācijas sistēma
5 | Kabelis Eurosafe 4x0.75 | m | 115 |  |  | 0 |  |  | 0 | 0 | 0 | 0 | 0 | 0
| KOPĀ | [8 empty] | 0 | 0 | 0 | 0 | 0
| Materiālu, grunts apmaiņas un būvgružu transporta izdevumi | %
| KOPĀ | [8 empty] | 0 | 0 | 0 | 0 | 0
| Sastādīja: |  |  |  | Pārbaudīja:
| _________________ |  |  |  | _________________