## Buvn..koptame 1.k.
Būvniecības koptāme, 1.kārta
Būves nosaukums: Daudzdzīvokļu dzīvojamās ēkas restaurācija, atjaunošana un pārbūve restaurācijas centra vajadzībām, 1.kārta
Būves adrese: Baznīcas ielā 30, Kuldīgā
Tāme sastādīta 2017.gada __.__________
Nr. p. k. | Objekta tāmes Nr. | Objekta nosaukums | Objekta izmaksas, EUR
1 |  | Būvlaukuma organizēšana | 0
2 | 1-1 | Dzīvojamā ēka. Fasādes un 1.stāvs | 0
3 | 1-2 | Inženierkomunikāciju ārējie tīkli un teritorijas sakārtošana | 0
4 |  | Ēkas gaiscaurlaidības mērījumi ar Blower Door aprīkojumu pirms iekšējiem apdares darbiem (apmešanas), rezultātu apstrāde. | 0
|  | KOPĀ: | 0
|  | PVN 21% | 0
|  | Pavisam būvizmaksas | 0
Tāmēja |  |  | ___________,
LBS sertifikāta Nr. ___________
Pārbaudīja
LBS sertifikāta Nr. ______
Būvfirmas vadītājs___________________________

## Lok.1-0
Lokālā tāme Nr.1-0
Būvdarbu organizēšana
Būves nosaukums: Daudzdzīvokļu dzīvojamās ēkas restaurācija, atjaunošana un pārbūve restaurācijas centra vajadzībām, 1.kārta
Būves adrese: Baznīcas ielā 30, Kuldīgā
Tāme sastādīta 2017.gada cenās, pamatojoties uz DOP, AR un BK daļas rasējumiem.
[11 empty] | Tāmes izmaksa, EUR |  |  | 0
Tāme sastādīta 2017.gada ___.__________
Nr. p. k. | Izcenojuma pamatojums | Darba nosaukums (apraksts) | Mērv. | Daudz. | Vienības izmaksas | [5 empty] | Kopā uz visu apjomu
[11 empty] | Materiāli bez PVN |  | Darbs bez soc.nod. |  | Mehānismi bez PVN
[5 empty] | darbietilp., c.st. | tarifa likme, EUR/st. | darba alga, EUR | materiālu cena, EUR | mehān., EUR | kopā, EUR | darbietilp., c.st. | darba alga, EUR | materiāli, EUR | mehān., EUR | summa, EUR
Vienreizējās izmaksas
1 |  | Saliekamā pagaidu žoga (h=2,0m) uzstādīšana un demontāža | m | 66 |  |  | 0 |  |  | 0 | 0 | 0 |  | 0 | 0
2 |  | Veramu vārtu (platums 5,0m) uzstādīšana un demontāža | gab. | 1 |  |  | 0 |  |  | 0 | 0 | 0 |  | 0 | 0
3 |  | Būvtāfeles izgatavošana un uzstādīšana | gab. | 1 |  |  | 0 |  |  | 0 | 0 | 0 | 0 | 0 | 0
4 |  | Pieslēgums esošajiem elektrotīkliem, t.sk. pagaidu sadale ar uzskaiti (elektrokabelis ~30m), un demontāža. Patērētās elektroenerģijas uzskaites skaitītāja rādījuma fiksēšana pirms būvdarbu uzsākšanas, pieaicinot par elektroenerģijas uzskaites iekārtas ekspluatāciju atbildīgās organizācijas pilnvarotu pārstāvi, sastādot aktu | vieta | 1 |  |  | 0 |  |  | 0 | 0 | 0 | 0 | 0 | 0
5 |  | Apgaismojuma prožektoru 4x500W uzstādīšana, t.sk. kabelis pievienošanai pagaidu elektropieslēgumam, un nojaukšana | kompl. | 1 |  |  | 0 |  |  | 0 | 0 | 0 | 0 | 0 | 0
6 |  | Ugunsdzēsības stenda ar smilšu kasti ierīkošana un nojaukšana | kompl. | 1 |  |  | 0 |  |  | 0 | 0 | 0 | 0 | 0 | 0
7 |  | Sadzīves, biroja un noliktavas konteineru uzstādīšana un transports (atvešana, aizvešana) | gab. | 2 |  |  | 0 |  |  | 0 | 0 | 0 |  | 0 | 0
8 |  | Mobilās tualetes uzstādīšana un transports (atvešana, aizvešana) | gab. | 1 |  |  | 0 |  |  | 0 | 0 | 0 |  | 0 | 0
Kārtējās būvlaukuma izmaksas
14 |  | Saliekamā pagaidu žoga (h=2,0m, garums 61m) noma | mēn. | 6 | [5 empty] | 0 |  |  |  | 0 | 0
15 |  | Veramu vārtu noma | mēn. | 6 | [5 empty] | 0 |  |  |  | 0 | 0
16 |  | Objekta apsardze | mēn. | 6 |  |  | 0 |  |  | 0 | 0 | 0 |  | 0 | 0
17 |  | Autoceltņa noma | kompl. | 1 | [5 empty] | 0 |  |  |  | 0 | 0
18 |  | Būvlaukuma biroja (1gab., 3m) noma | mēn. | 6 | [5 empty] | 0 |  |  |  | 0 | 0
19 |  | Strādnieku sadzīves telpu (vidēji mēnesī 1 konteiners, 8m) noma | mēn. | 6 | [5 empty] | 0 |  |  |  | 0 | 0
21 |  | Mobilās tualetes (1 gab.) noma un apkalpošana | mēn. | 6 | [5 empty] | 0 |  |  |  | 0 | 0
22 |  | Atkritumu konteineru noma | kompl. | 1 | [5 empty] | 0 |  |  |  | 0 | 0
23 |  | Elektroenerģijas izmaksas | mēn. | 6 | [5 empty] | 0 |  |  |  | 0 | 0
24 |  | Maksa par ūdeni un kanalizāciju Patērētā ūdens uzskaites skaitītāja rādījuma fiksēšana pirms būvdarbu uzsākšanas, pieaicinot par ūdens uzskaites iekārtas ekspluatāciju atbildīgās organizācijas pilnvarotu pārstāvi, sastādot aktu | mēn. | 6 | [5 empty] | 0 |  |  |  | 0 | 0
|  | KOPĀ: | [8 empty] | 0 | 0 | 0 | 0 | 0
[10 empty] | Transporta izdevumi |  |  | 0
[11 empty] | Tiešās izmaksas kopā | 0 | 0 | 0 | 0
[14 empty] | Plānotie uzkrājumi ___% | 0
[14 empty] | Sociālais nodoklis 23,59% | 0
[14 empty] | Pavisam kopā | 0
| Tāmēja |  | ___________, |  |  |  | Pārbaudīja
LBS sertifikāta Nr. ____________

## Obj.1-1
Objekta tāme Nr.1-1
Dzīvojamā ēka. Fasādes un 1.stāvs
Būves nosaukums: Daudzdzīvokļu dzīvojamās ēkas restaurācija, atjaunošana un pārbūve restaurācijas centra vajadzībām, 1.kārta
Objekta nosaukums: Dzīvojamā ēka. Fasādes un 1.stāvs
Būves adrese: Baznīcas ielā 30, Kuldīgā
|  |  | Kopējā darbietilpība, c.st. |  |  |  | 0
|  |  | Tāmes izmaksa, EUR |  |  |  | 0
Tāme sastādīta 2017.gada ___.__________
Nr. p. k. | Lokālās tāmes Nr. | Lokālās tāmes nosaukums | Tāmes izmaksas, EUR | t.sk. |  |  | darbietilp., c.st.
|  |  |  | darba alga, EUR | materiāli, EUR | mehān., EUR
1 | 1-1-1-1 | Sagatavošanas, nojaukšanas un zemes darbi | 0 | 0 | 0 | 0 | 0
2 | 1-1-1-2 | Konstrukciju izbūve | 0 | 0 | 0 | 0 | 0
3 | 1-1-1-3 | Iekšējā apdare | 0 | 0 | 0 | 0 | 0
4 | 1-1-1-4 | Ārējā apdare | 0 | 0 | 0 | 0 | 0
|  | Vispārējie celtniecības darbi kopā: | 0 | 0 | 0 | 0 | 0
5 | 1-1-2 | Ūdensapgāde un kanalizācija, iekšējie tīkli | 0 | 0 | 0 | 0 | 0
6 | 1-1-3 | Apkure un ventilācija | 0 | 0 | 0 | 0 | 0
7 | 1-1-4 | Siltumapgāde | 0 | 0 | 0 | 0 | 0
8 | 1-1-5 | Elektroapgāde, iekšējie tīkli | 0 | 0 | 0 | 0 | 0
9 | 1-1-6 | Apsardzes un ugunsdzēsības signalizācija, datu tīkli | 0 | 0 | 0 | 0 | 0
|  | Iekšējie inženiertīkli kopā: | 0 | 0 | 0 | 0 | 0
|  | KOPĀ: | 0 | 0 | 0 | 0 | 0
|  | Virsizdevumi (pieskaitāmās izmaksas) __% | 0
|  | t.sk. darba aizsardzībai (__% no virsizdevumiem) | 0
|  | Peļņa (plānotie uzkrājumi) ___% | 0
|  | Sociālais nodoklis 23,59% | 0
|  | Pavisam kopā | 0
Tāmēja |  | _____________, |  | Pārbaudīja
LBS sertifikāta Nr. __________

## Lok.1-1-1-1
Lokālā tāme Nr.1-1-1-1
Nojaukšanas un zemes darbi
Būves nosaukums: Daudzdzīvokļu dzīvojamās ēkas restaurācija, atjaunošana un pārbūve restaurācijas centra vajadzībām, 1.kārta
Objekta nosaukums: Dzīvojamā ēka. Fasādes un 1.stāvs
Būves adrese: Baznīcas ielā 30, Kuldīgā
Tāme sastādīta 2017.gada cenās, pamatojoties uz ĢP daļas rasējumiem.
[11 empty] | Tāmes izmaksa, EUR |  |  | 0
Tāme sastādīta 2017.gada ___.__________
Nr. p. k. | Izcenojuma pamatojums | Darba nosaukums (apraksts) | Mērv. | Daudz. | Vienības izmaksas | [5 empty] | Kopā uz visu apjomu
[11 empty] | Materiāli bez PVN |  | Darbs bez soc.nod. |  | Mehānismi bez PVN
[5 empty] | darbietilp., c.st. | tarifa likme, EUR/st. | darba alga, EUR | materiālu cena, EUR | mehān., EUR | kopā, EUR | darbietilp., c.st. | darba alga, EUR | materiāli, EUR | mehān., EUR | summa, EUR
Zemes darbi
1 |  | Grunts izstrāde būvbedrē vidēji smagās gruntīs līdz 1,5m dziļumā, veidojot nogāzes, lieveņu pamatu un inženierkomunikāciju ārējo tīklu ievadu ierīkošanai. Zemes darbu veikšanas laikā nodrošināt arheoloģisko uzraudzību. Grunts izstrādes paņēmiens- atbilstoši VKPAI izsniegtās atļaujas nosacījumiem | m3 | 39.4 |  |  | 0 |  |  | 0 | 0 | 0 |  | 0 | 0
2 |  | Grunts izstrāde ēkā grīdu uz grunts ierīkošanai, pārvietošana ar ričām attālumā līdz 20m, vidēji smagas gruntis | m3 | 26.3 |  |  | 0 |  |  | 0 | 0 | 0 |  | 0 | 0
3 |  | Grunts planēšana būvbedrē un grīdām ar roku darbu pēc projektētajām augstuma atzīmēm | m2 | 164 |  |  | 0 |  |  | 0 | 0 | 0 |  | 0 | 0
4 |  | Būvbedres aizbēršana ar pievestām smiltīm, blietējot kārtās, sablīvējuma koeficients 0,98 | m3 | 27.7 |  |  | 0 |  |  | 0 | 0 | 0 |  | 0 | 0
|  | pievestas smiltis | m3 | 27.7 | [5 empty] | 0 |  |  | 0 |  | 0
Nojaukšanas darbi
5 |  | Logu un ārdurvju ailu esošā pagaidu aizpildījuma demontāža Darbs veicams, maksimāli saglabājot demontētos materiālus atkārtotai izmantošanai | m2 | 15 |  |  | 0 |  |  | 0 | 0 | 0 |  | 0 | 0
6 |  | Esošo koka palodžu demontāža ar saglabāšanu atkārtotai montāžai. Darbs veicams, nepasliktinot palodžu stāvokli | m | 16 |  |  | 0 |  |  | 0 | 0 | 0 |  | 0 | 0
7 |  | Atveru izkalšana ķieģeļu sienās pie 1.stāva griestiem (3 vietas) | m3 | 0.1 |  |  | 0 |  |  | 0 | 0 | 0 |  | 0 | 0
Būvgruži un nederīgā grunts
8 |  | Būvgružu iekraušana autotransportā un aizvešana uz izgāztuvi, t.sk. izgāztuves izmaksas (pieņemšana pārstrādei), līdz 50km attālumā | kompl. | 1 |  |  | 0 |  |  | 0 | 0 | 0 | 0 | 0 | 0
9 |  | Nederīgās grunts iekraušana autotransportā un aizvešana uz izgāztuvi, t.sk. izgāztuves izmaksas (pieņemšana pārstrādei), līdz 50km attālumā | kompl. | 1 |  |  | 0 |  |  | 0 | 0 | 0 | 0 | 0 | 0
|  | KOPĀ: | [8 empty] | 0 | 0 | 0 | 0 | 0
[10 empty] | Transporta izdevumi |  |  | 0
[11 empty] | Tiešās izmaksas kopā | 0 | 0 | 0 | 0
| Tāmēja |  | ___________, |  |  |  | Pārbaudīja
LBS sertifikāta Nr. ____________

## Lok.1-1-1-2
Lokālā tāme Nr.1-1-1-2
Konstrukciju izbūve
Būves nosaukums: Daudzdzīvokļu dzīvojamās ēkas restaurācija, atjaunošana un pārbūve restaurācijas centra vajadzībām, 1.kārta
Objekta nosaukums: Dzīvojamā ēka. Fasādes un 1.stāvs
Būves adrese: Baznīcas ielā 30, Kuldīgā
Tāme sastādīta 2017.gada cenās, pamatojoties uz AR daļas rasējumiem.
[11 empty] | Tāmes izmaksa, EUR |  |  | 0
Tāme sastādīta 2017.gada ___.__________
Nr. p. k. | Izcenojuma pamatojums | Darba nosaukums (apraksts) | Mērv. | Daudz. | Vienības izmaksas | [5 empty] | Kopā uz visu apjomu
[11 empty] | Materiāli bez PVN |  | Darbs bez soc.nod. |  | Mehānismi bez PVN
[5 empty] | darbietilp., c.st. | tarifa likme, EUR/st. | darba alga, EUR | materiālu cena, EUR | mehān., EUR | kopā, EUR | darbietilp., c.st. | darba alga, EUR | materiāli, EUR | mehān., EUR | summa, EUR
Āra lievenis ar pandusu
1 |  | Grunts blietēšana ar vibroblieti | m2 | 13.8 |  |  | 0 |  |  | 0 | 0 | 0 |  | 0 | 0
2 |  | Blietētu smilšu sagataves kārtas ierīkošana zem lieveņa pamatiem 150mm biezumā | m3 | 1.16 |  |  | 0 |  |  | 0 | 0 | 0 |  | 0 | 0
|  | pievestas smiltis | m3 | 1.2 | [5 empty] | 0 |  |  | 0 |  | 0
3 |  | Blietētu škembu sagataves kārtas ierīkošana zem lieveņa pamatiem 150mm biezumā | m3 | 1.16 |  |  | 0 |  |  | 0 | 0 | 0 |  | 0 | 0
|  | šķembas, fr. 40-70mm | m3 | 1.2 | [5 empty] | 0 |  |  | 0 |  | 0
4 |  | Lieveņa pamatu ar pakāpienu un esoās ēkas pamatu piebetonējuma stiegrošana | t | 0.387 |  |  | 0 |  |  | 0 | 0 | 0 |  | 0 | 0
|  | stiegrojuma siets d12/200/200, B500B | t | 0.387 | [5 empty] | 0 |  |  | 0 |  | 0
5 |  | Stiegru starteru ievietošana plātnes stiegrojumam | kg | 31.1 |  |  | 0 |  |  | 0 | 0 | 0 |  | 0 | 0
|  | stiegras d12 B500B | kg | 31.1 | [5 empty] | 0 |  |  | 0 |  | 0
6 |  | Lieveņa pamatu ar pakāpieniem betonēšana, t.sk. ēkas pamatu piebetonējums lieveņa zonā (piebetonējuma apjoms precizējams autoruzraudzības kārtībā) | m3 | 7.25 |  |  | 0 |  |  | 0 | 0 | 0 |  | 0 | 0
|  | betons C25/30 | m3 | 7.3 | [5 empty] | 0 |  |  | 0 |  | 0
|  | veidņu materiāli (kokmateriāli, ūdens izturīgs saplāksnis) | kompl. | 1 |  | 0 |  |  |  | 0 |  |  | 0 |  | 0
7 |  | Lieveņa plātnes stiegrošana | t | 0.168 |  |  | 0 |  |  | 0 | 0 | 0 |  | 0 | 0
|  | stiegrojuma siets d12/200/200, B500B | t | 0.168 | [5 empty] | 0 |  |  | 0 |  | 0
8 |  | Lieveņa plātnes betonēšana, h=120mm | m3 | 1.65 |  |  | 0 |  |  | 0 | 0 | 0 |  | 0 | 0
|  | betons C25/30 | m3 | 1.7 | [5 empty] | 0 |  |  | 0 |  | 0
|  | veidņu materiāli (kokmateriāli, ūdens izturīgs saplāksnis) | kompl. | 1 | [5 empty] | 0 |  |  | 0 |  | 0
9 |  | Lieveņa pamatu un ēkas cokola vertikālās hidroizolācijas ierīkošana 2 kārtās (cementa bāzes 2-komponentu izolācija Mapelastic Foundation MAPEI (vai līdzvērtīga) ) | m2 | 8.8 |  |  | 0 |  |  | 0 | 0 | 0 |  | 0 | 0
10 |  | Lieveņa pamatu siltumizolācijas ierīkošana vertikālām virsmām h=30cm | m2 | 4.5 |  |  | 0 |  |  | 0 | 0 | 0 |  | 0 | 0
|  | ekstrudēts putu polistirols DOW 50mm (vai līdzvērtīgs) | m2 | 4.5 | [5 empty] | 0 |  |  | 0 |  | 0
|  | līmjava | m2 | 4.5 | [5 empty] | 0 |  |  | 0 |  | 0
11 |  | Blietētu škembu pamatojuma ierīkošana zem lieveņa plātnes 300mm biezumā, blietējot ik pa 150mm | m3 | 3.9 |  |  | 0 |  |  | 0 | 0 | 0 |  | 0 | 0
|  | Šķembas, fr. 0-45mm | m3 | 3.9 | [5 empty] | 0 |  |  | 0 |  | 0
12 |  | Siltumizolācijas ierīkošana zem lieveņa plātnes 50mm biezumā | m2 | 13.7 |  |  | 0 |  |  | 0 | 0 | 0 |  | 0 | 0
|  | ekstrudēts putu polistirols DOW 50mm (vai līdzvērtīgs) | m2 | 13.7 | [5 empty] | 0 |  |  | 0 |  | 0
13 |  | Lieveņa plātnes horizontālās hidroizolācijas ierīkošana 2 kārtās (cementa bāzes 2-komponentu izolācija Mapelastic Foundation MAPEI (vai līdzvērtīga)) | m2 | 13.7 |  |  | 0 |  |  | 0 | 0 | 0 |  | 0 | 0
14 |  | Lieveņa horizontālo virsmu apdares ierīkošana- betona virsmas mazgāšana pirms betona sacietēšanas | m2 | 17.7 |  |  | 0 |  |  | 0 | 0 | 0 | 0 | 0 | 0
15 |  | Rievu iefrēzēšana betonā | m | 43.9 |  |  | 0 |  |  | 0 | 0 | 0 | 0 | 0 | 0
16 |  | Lieveņa nogāžu nostiprināšana ar laukakmeņiem | m2 | 3.22 |  |  | 0 |  |  | 0 | 0 | 0 |  | 0 | 0
|  | laukakmeņi 100x150mm līdz 200x350mm | m2 | 3.22 | [5 empty] | 0 |  |  | 0 |  | 0
Siltināta pagaidu lūka kāpņu atvērumā 2.stāvā (ras. AR-19)
17 |  | Kāpņu atvēruma apdare pa perimetru (koka brusas 50x50mm, OSB plātne, 25mm) | m | 8.9 |  |  | 0 |  |  | 0 | 0 | 0 |  | 0 | 0
18 |  | Siltinātu OSB plātņu lūku izgatavošana un uzstādīšana | m2 | 3.3 |  |  | 0 |  |  | 0 | 0 | 0 |  | 0 | 0
|  | OSB plātne, 25mm | m2 | 3.3 | [5 empty] | 0 |  |  | 0 |  | 0
|  | cietā akmens vate 150mm | m2 | 3.3 | [5 empty] | 0 |  |  | 0 |  | 0
|  | blīvgumija | kompl. | 1 | [5 empty] | 0 |  |  | 0 |  | 0
|  | viras | gab. | 6 | [5 empty] | 0 |  |  | 0 |  | 0
|  | rokturi | gab. | 6 | [5 empty] | 0 |  |  | 0 |  | 0
|  | stiprinājumi | kompl. | 1 | [5 empty] | 0 |  |  | 0 |  | 0
19 |  | Pagaidu margas uzstādīšana lūkas atvēršanai | m | 2.4 |  |  | 0 |  |  | 0 | 0 | 0 |  | 0 | 0
|  | koka statņi 50x100mm, h=0,8m (materiāls dēļi 25x100mm) | gab. | 5 | [5 empty] | 0 |  |  | 0 |  | 0
|  | stiprinājumi | kompl. | 1 | [5 empty] | 0 |  |  | 0 |  | 0
Grīdas uz grunts
20 |  | Grunts blietēšana ar vibroblieti | m2 | 149 |  |  | 0 |  |  | 0 | 0 | 0 |  | 0 | 0
21 |  | Blietētu škembu sagataves kārtas ierīkošana zem grīdas plātnes 250mm biezumā, blietējot kārtās (150mm un 100mm) | m3 | 37.3 |  |  | 0 |  |  | 0 | 0 | 0 |  | 0 | 0
|  | dolomīta šķembas, fr. 0-45mm | m3 | 37.3 | [5 empty] | 0 |  |  | 0 |  | 0
22 |  | Siltumizolācijas ierīkošana grīdai un pamatiem pa ēkas perimetru 100mm biezumā | m2 | 212.6 |  |  | 0 |  |  | 0 | 0 | 0 |  | 0 | 0
|  | ekstrudēts putu polistirols, siltumvadītspēja <0,035W/mK, spiedes stiprība 250kPa pie 10% deformācijas, DOW 100mm (vai līdzvērtīgs) | m2 | 212.6 | [5 empty] | 0 |  |  | 0 |  | 0
23 |  | PE plēves hidroizolācijas ierīkošana | m2 | 149 |  |  | 0 |  |  | 0 | 0 | 0 |  | 0 | 0
|  | stabilizēta PE plēve 0.2mm | m2 | 149 | [5 empty] | 0 |  |  | 0 |  | 0
24 |  | Grīdas plātnes stiegrošana ar stiegrojuma sietu, t.sk papildus stiegrojuma ierīkošana zem darbagalda telpā Nr.14 | t | 1.192 |  |  | 0 |  |  | 0 | 0 | 0 |  | 0 | 0
|  | stiegrojuma siets d10/200/200, B500B | t | 1.192 | [5 empty] | 0 |  |  | 0 |  | 0
25 |  | Grīdas plātnes betonēšana 80mm biezumā | m3 | 11.92 |  |  | 0 |  |  | 0 | 0 | 0 |  | 0 | 0
|  | Betons C20/25 | m3 | 11.9 | [5 empty] | 0 |  |  | 0 |  | 0
|  | veidņu materiāli (kokmateriāli, ūdens izturīgs saplāksnis) | kompl. | 1 | [5 empty] | 0 |  |  | 0 |  | 0
|  | amortizējoša lenta 8x150mm pa katras telpas perimetru grīdas un sienu sadurvietā | kompl. | 1 | [5 empty] | 0 |  |  | 0 |  | 0
26 |  | Betona grīdas slīpēšana | m2 | 149 |  |  | 0 |  |  | 0 | 0 | 0 |  | 0 | 0
27 |  | Betona grīdas (klona) apstrāde ar pretputekļu sastāvu zem dēļu grīdām (pretputekļu sastāvs SikaCim® (vai līdzvērtīgs)) | m2 | 43.6 |  |  | 0 |  |  | 0 | 0 | 0 |  | 0 | 0
28 |  | Svaiga betona grīdas (klona) apstrāde ar tonētu pretputekļu sastāvu (sausi uzberams virsmas cietinātājs ķieģelsarkanā nokrāsā Tibmix 700 Natural (vai līdzvērtīgs)) | m2 | 93.9 |  |  | 0 |  |  | 0 | 0 | 0 |  | 0 | 0
29 |  | Hidroizolācijas ierīkošana zem flīžu segumiem, t.sk. pa telpu perimetru 150mm augstumā (mastikas hidroizolācija Mapegum WPS (vai līdzvērtīga) | m2 | 14.6 |  |  | 0 |  |  | 0 | 0 | 0 |  | 0 | 0
|  | stūra lenta Mapeband PE (vai līdzvērtīga) | kompl. | 1 | [5 empty] | 0 | 0 |  | 0 | 0 | 0
30 |  | Koka gulšņu uzstādīšana ar soli 600mm dēļu grīdu ierīkošanai (koka gulšņi 100x80mm) | m2 | 43.6 |  |  | 0 |  |  | 0 | 0 | 0 |  | 0 | 0
|  | ruberoids | m2 | 43.6 | [5 empty] | 0 |  |  | 0 |  | 0
|  | presēta korķa, b=2mm, joslas 140mm | m2 | 43.6 | [5 empty] | 0 |  |  | 0 |  | 0
1.stāva pārsegums un pažobeles
31 |  | Tvaika izolācijas ierīkošana, t.sk. Inženierkomunikāciju šķērsojumu blīvēšana | m2 | 100.2 |  |  | 0 |  |  | 0 | 0 | 0 |  | 0 | 0
|  | tvaika izolācija Tyvek Air Guard SD5 (vai līdzvērtīgs) | m2 | 100.2 | [5 empty] | 0 |  |  | 0 |  | 0
|  | blīvējošā līmlente Tyvek Butil Tape (vai līdzvērtīgs) | kompl. | 1 | [5 empty] | 0 |  |  | 0 |  | 0
|  | skavas | kompl. | 1 | [5 empty] | 0 |  |  | 0 |  | 0
|  | Vario pašlīpošās manžetes kabeļu un vadu šķersojuma vietās (vai līdzvērtīgas) | vietas | 14 | [5 empty] | 0 |  |  | 0 |  | 0
|  | Vario manžetes, stprinātas ar līmlenti Vario Multi Tape SL cauruļu un gaisa vadu šķērsojuma vietās (vai līdzvērtīgas) | vietas | 10 | [5 empty] | 0 |  |  | 0 |  | 0
32 |  | Siltumizolācijas ierīkošana 40mm biezumā starp trinīša griestu dēļiem | m2 | 47.6 |  |  | 0 |  |  | 0 | 0 | 0 |  | 0 | 0
|  | akmens vate plāksnēs 40mm Paroc eXtra (vai līdzvērtīga) | m2 | 47.6 | [5 empty] | 0 |  |  | 0 |  | 0
33 |  | Siltumizolācijas ierīkošana 125mm biezumā starp pārseguma sijām | m2 | 76.8 |  |  | 0 |  |  | 0 | 0 | 0 |  | 0 | 0
|  | akmens vate plāksnēs 125mm Paroc eXtra (vai līdzvērtīga) | m2 | 76.8 | [5 empty] | 0 |  |  | 0 |  | 0
34 |  | Siltumizolācijas ierīkošana 300mm biezumā pažobelēs ar sauso iestrādi Izolācijas biezums pēc vates sēšanās. | m2 | 18.4 |  |  | 0 |  |  | 0 | 0 | 0 |  | 0 | 0
|  | beramā Eko vate (vai līdzvērtīga) | m3 | 6 | [5 empty] | 0 |  |  | 0 |  | 0
35 |  | Pretvēja izolācijas ierīkošana 30mm biezumā pažobelēs | m2 | 12.8 |  |  | 0 |  |  | 0 | 0 | 0 |  | 0 | 0
|  | akmens vate Paroc WAS25t 30mm (vai līdzvērtīga) | m2 | 12.8 | [5 empty] | 0 |  |  | 0 |  | 0
36 |  | Pagaidu dēļu grīdas seguma ierīkošana uz koka pārseguma sijām | m2 | 118 |  |  | 0 |  |  | 0 | 0 | 0 |  | 0 | 0
|  | ēvelēti skujkoku dēļi 40mm | m2 | 118 | [5 empty] | 0 |  |  | 0 |  | 0
Skursteņa apdare 1.stāva pārseguma un jumta šķērsojumu zonās
37 |  | Skursteņa apbetonēšana uz sieta 50mm biezumā | m3 | 0.47 |  |  | 0 |  |  | 0 | 0 | 0 |  | 0 | 0
|  | metāla siets | kompl. | 1 | [5 empty] | 0 |  |  | 0 |  | 0
|  | smalkgraudains betons C20/25 | m3 | 0.5 | [5 empty] | 0 |  |  | 0 |  | 0
|  | palīgmateriāli | kompl. | 1 | [5 empty] | 0 |  |  | 0 |  | 0
38 |  | Izolācijas ierīkošana no minerālvates 2 kārtās (2x50mm) | m2 | 11.3 |  |  | 0 |  |  | 0 | 0 | 0 |  | 0 | 0
|  | akmens vate Paroc FPS14 50mm (vai līdzvērtīga) | m2 | 11.3 | [5 empty] | 0 |  |  | 0 |  | 0
39 |  | Skursteņa apšuvums ar ugunsdrošām plāksnēm 2 kārtās (12mm+10mm) | m2 | 12.5 |  |  | 0 |  |  | 0 | 0 | 0 |  | 0 | 0
|  | ugunsdrošas silikāta plāksnes Promatect 12mm biezumā (vai līdzvērtīgas) | m2 | 12.5 | [5 empty] | 0 |  |  | 0 |  | 0
|  | ugunsdrošas silikāta plāksnes Promatect 10mm biezumā (vai līdzvērtīgas) | m2 | 12.5 | [5 empty] | 0 |  |  | 0 |  | 0
|  | Stiprinājumi | kompl. | 1 | [5 empty] | 0 |  |  | 0 |  | 0
Bēniņu pārsegums un slīpie griesti
40 |  | Tvaika izolācijas ierīkošana bēniņu pārseguma zonā | m2 | 81.2 |  |  | 0 |  |  | 0 | 0 | 0 |  | 0 | 0
|  | tvaika izolācijas būvkartons Forteco, Proeligo® system (vai līdzvērtīgs) | m2 | 81.2 | [5 empty] | 0 |  |  | 0 |  | 0
|  | blīvējošā līmlente Tyvek Butil Tape (vai līdzvērtīgs) | kompl. | 1 | [5 empty] | 0 |  |  | 0 |  | 0
41 |  | Siltumizolācijas ierīkošana 300mm biezumā ar sauso iestrādi Izolācijas biezums pēc vates sēšanās. | m2 | 74.2 |  |  | 0 |  |  | 0 | 0 | 0 |  | 0 | 0
|  | beramā Eko vate (vai līdzvērtīga) | m3 | 24 | [5 empty] | 0 |  |  | 0 |  | 0
42 |  | Tvaika izolācijas ierīkošana slīpo griestu plaknēs | m2 | 140.8 |  |  | 0 |  |  | 0 | 0 | 0 |  | 0 | 0
|  | tvaika izolācija Tyvek Air Guard SD5 (vai līdzvērtīgs) | m2 | 140.8 | [5 empty] | 0 |  |  | 0 |  | 0
|  | blīvējošā līmlente Tyvek Butil Tape (vai līdzvērtīgs) | kompl. | 1 | [5 empty] | 0 |  |  | 0 |  | 0
43 |  | Latojuma ierīkošana griestiem, t.sk. slīpajām plaknēm, ar soli 300mm, koka latas 50x50mm | m2 | 140.8 |  |  | 0 |  |  | 0 | 0 | 0 |  | 0 | 0
44 |  | Siltumizolācijas ierīkošana 2 kārtās (2x100mm) slīpo griestu plaknēs | m2 | 66.6 |  |  | 0 |  |  | 0 | 0 | 0 |  | 0 | 0
|  | akmens vate plāksnēs 100mm Paroc eXtra (vai līdzvērtīga) | m2 | 66.6 | [5 empty] | 0 |  |  | 0 |  | 0
Esoša koka karkasa sienas 2.stāvā
45 |  | Siltumizolācijas ierīkošana 250mm biezumā koka karkasā | m2 | 41.6 |  |  | 0 |  |  | 0 | 0 | 0 |  | 0 | 0
|  | akmens vate plāksnēs 125mm Paroc eXtra (vai līdzvērtīga) | m2 | 41.6 | [5 empty] | 0 |  |  | 0 |  | 0
46 |  | Siltumizolācijas ierīkošana 150mm biezumā koka karkasā | m2 | 25.8 |  |  | 0 |  |  | 0 | 0 | 0 |  | 0 | 0
|  | akmens vate plāksnēs 75mm Paroc eXtra (vai līdzvērtīga) | m2 | 25.8 | [5 empty] | 0 |  |  | 0 |  | 0
47 |  | Tvaika izolācijas ierīkošana esošajām koka karkasa sienām | m2 | 74.4 |  |  | 0 |  |  | 0 | 0 | 0 |  | 0 | 0
|  | tvaika izolācijas būvkartons Forteco, Proeligo® system (vai līdzvērtīgs) | m2 | 74.4 | [5 empty] | 0 |  |  | 0 |  | 0
|  | blīvējošā līmlente Tyvek Butil Tape (vai līdzvērtīgs) | kompl. | 1 | [5 empty] | 0 |  |  | 0 |  | 0
|  | Vario pašlīpošās manžetes kabeļu un vadu šķersojuma vietās (vai līdzvērtīgas) | vietas | 1 | [5 empty] | 0 |  |  | 0 |  | 0
|  | Vario manžetes, stprinātas ar līmlenti Vario Multi Tape SL cauruļu un gaisa vadu šķērsojuma vietās (vai līdzvērtīgas) | vietas | 2 | [5 empty] | 0 |  |  | 0 |  | 0
48 |  | Latojuma ierīkošana ārsienām ar soli 300mm, koka latas 50x50mm | m2 | 62.4 |  |  | 0 |  |  | 0 | 0 | 0 |  | 0 | 0
Sienas un starpsienas
49 |  | Starpsienu S-3 koka karkasa ierīkošana, koka brusas 100x100mm | m2 | 13.76 |  |  | 0 |  |  | 0 | 0 | 0 |  | 0 | 0
|  | stiprinājumi | kompl. | 1 | [5 empty] | 0 |  |  | 0 |  | 0
50 |  | Starpsienas S-3 siltumizolācijas ierīkošana 100mm biezumā koka karkasā | m2 | 8.7 |  |  | 0 |  |  | 0 | 0 | 0 |  | 0 | 0
|  | akmens vate plāksnēs 100mm Paroc eXtra (vai līdzvērtīga) | m2 | 8.7 | [5 empty] | 0 |  |  | 0 |  | 0
51 |  | Starpsienu S-3 apšuvums ar koka dēļiem 30mm biezumā, kaltas naglas | m2 | 16.7 |  |  | 0 |  |  | 0 | 0 | 0 |  | 0 | 0
|  | koka dēļi atbilstoši vēsturiskajiem, platumā 200-300mm no viengabala masīvkoka, vienlaidu garumā no grīdas līdz griestiem, apstrādāti ar rokas instrumentiem (daļa dēļu ir esoši, paredzamais max izmantojums 30%) | m2 | 16.7 | [5 empty] | 0 |  |  | 0 |  | 0
52 |  | Esošo ķieģeļu ārsienu siltināšana, aizpildot gaisa spraugas ar izolācijas materiālu | m3 | 11.14 |  |  | 0 |  |  | 0 | 0 | 0 |  | 0 | 0
|  | Vermikulīts, fr.1-2mm, berams (vai līdzvērtīgs) | m3 | 11.14 | [5 empty] | 0 |  |  | 0 |  | 0
53 |  | Hidroizolācijas ierīkošana sienām zem flīžu segumiem dušas vietā (mastikas hidroizolācija Mapegum WPS (vai līdzvērtīga)) | m2 | 5.1 |  |  | 0 |  |  | 0 | 0 | 0 |  | 0 | 0
Koka pakāpieni vējtverī
54 |  | Koka pakāpienu montāža vējtverī, gatavi koka pakāpieni ar pretpakāpieniem (atbilstoši demontēto pakāpienu paraugam) | m2 | 2.3 |  |  | 0 |  |  | 0 | 0 | 0 |  | 0 | 0
Dažādi darbi
55 |  | Pagaidu lūku izgatavošana un uzstādīšana bēniņu koka karkasa starpsienās | m2 | 0.9 |  |  | 0 |  |  | 0 | 0 | 0 |  | 0 | 0
|  | gatava koka lūka no OSB plāksnēm 20mm ar minerālvates siltinājumu 75mm, un tvaika izolāciju | kompl. | 2 | [5 empty] | 0 |  |  | 0 |  | 0
|  | stiprinājumi | kompl. | 1 | [5 empty] | 0 |  |  | 0 |  | 0
56 |  | Koka konstrukciju apstrāde ar antiseptiķi (antiseptiķis VINCENTS POLYLINE INWOOD CLASSIC 1, bezkrāsains (vai līdzvērtīgs)) | m2 | 37.8 |  |  | 0 |  |  | 0 | 0 | 0 |  | 0 | 0
57 |  | Darbu kvalitātes pārbaužu nodrošināšana | kompl. | 1 |  |  | 0 |  |  | 0 | 0 | 0 | 0 | 0 | 0
|  | KOPĀ: | [8 empty] | 0 | 0 | 0 | 0 | 0
[10 empty] | Transporta izdevumi |  |  | 0
[11 empty] | Tiešās izmaksas kopā | 0 | 0 | 0 | 0
| Tāmēja |  | ___________, |  |  |  | Pārbaudīja
LBS sertifikāta Nr. ____________

## Lok.1-1-1-3
Lokālā tāme Nr.1-1-1-3
Iekšējā apdare
Būves nosaukums: Daudzdzīvokļu dzīvojamās ēkas restaurācija, atjaunošana un pārbūve restaurācijas centra vajadzībām, 1.kārta
Objekta nosaukums: Dzīvojamā ēka. Fasādes un 1.stāvs
Būves adrese: Baznīcas ielā 30, Kuldīgā
Tāme sastādīta 2017.gada cenās, pamatojoties uz AR daļas rasējumiem.
[11 empty] | Tāmes izmaksa, EUR |  |  | 0
Tāme sastādīta 2017.gada ___.__________
Nr. p. k. | Izcenojuma pamatojums | Darba nosaukums (apraksts) | Mērv. | Daudz. | Vienības izmaksas | [5 empty] | Kopā uz visu apjomu
[11 empty] | Materiāli bez PVN |  | Darbs bez soc.nod. |  | Mehānismi bez PVN
[5 empty] | darbietilp., c.st. | tarifa likme, EUR/st. | darba alga, EUR | materiālu cena, EUR | mehān., EUR | kopā, EUR | darbietilp., c.st. | darba alga, EUR | materiāli, EUR | mehān., EUR | summa, EUR
Grīdu apdares
1 |  | Grīdu seguma ierīkošana no flīzēm uz līmes kārtas 2-5mm biezumā | m2 | 11.1 |  |  | 0 |  |  | 0 | 0 | 0 |  | 0 | 0
|  | Klinkera grīdas flīzes raibi apdedzinātu māla ķieģeļu kāsā 250-290x115-170mm TERCA Westfalen (vai līdzvērtīgas) | m2 | 11.1 | [5 empty] | 0 |  |  | 0 |  | 0
2 |  | Dēļu grīdas seguma ierīkošana 19.gs beigu stilistikā | m2 | 43.6 |  |  | 0 |  |  | 0 | 0 | 0 |  | 0 | 0
|  | gaiši grīdas dēļi 40mm, platums 235mm, spundēti (egle) | m2 | 43.6 | [5 empty] | 0 |  |  | 0 |  | 0
3 |  | Koka grīdlīstu uzstādīšana pa telpu perimetru | m | 112.8 |  |  | 0 |  |  | 0 | 0 | 0 |  | 0 | 0
|  | koka grīdlīstes 35x65mm (priede) | m | 112.8 | [5 empty] | 0 |  |  | 0 |  | 0
4 |  | Dēļu grīdu beicēšana, eļļošana un vaskošana, t.sk. Grīdlīstes (beice, eļļa un vasks PAINT ECO (LINUM COLOR, vai līdzvērtīgs)) Stingri ievērot ugunsdrošības pasākumus! | m2 | 48.2 |  |  | 0 |  |  | 0 | 0 | 0 |  | 0 | 0
5 |  | Koka grīdlīstu apdare pārējās telpās (beice, eļļa un vasks PAINT ECO (LINUM COLOR, vai līdzvērtīgs)) Stingri ievērot ugunsdrošības pasākumus! | m2 | 6.7 |  |  | 0 |  |  | 0 | 0 | 0 |  | 0 | 0
6 |  | Koka pakāpienu apdare vējtverī (beice, eļļa un vasks PAINT ECO (LINUM COLOR, vai līdzvērtīgs)) Stingri ievērot ugunsdrošības pasākumus! | m2 | 3.8 |  |  | 0 |  |  | 0 | 0 | 0 |  | 0 | 0
Sienu un starpsienu apdares
7 |  | Esošā vēsturiskā apmetuma tīrīšana un nostiprināšana (aizsargklājums KEIM Reversil (vai līdzvērtīgs)) | m2 | 119.4 |  |  | 0 |  |  | 0 | 0 | 0 |  | 0 | 0
8 |  | Apmestu sienu sagatavošana un krāsošana ar kaļķu krāsām (kaļķu krāsa KEIM Romanit-Farbe (vai līdzvērtīga)) | m2 | 239.3 |  |  | 0 |  |  | 0 | 0 | 0 |  | 0 | 0
|  | palīgmateriāli | kompl. | 1 | [5 empty] | 0 |  |  | 0 |  | 0
9 |  | Joslu krāsošana ar trafaretu 2cm platumā telpā Nr.9 (kaļķu krāsa KEIM Romanit-Farbe (vai līdzvērtīga)) | m | 10 |  |  | 0 |  |  | 0 | 0 | 0 |  | 0 | 0
|  | palīgmateriāli | kompl. | 1 | [5 empty] | 0 |  |  | 0 |  | 0
10 |  | Joslu krāsošana ar trafaretu 8cm platumā telpā Nr.14 (kaļķu krāsa KEIM Romanit-Farbe (vai līdzvērtīga)) | m | 20 |  |  | 0 |  |  | 0 | 0 | 0 |  | 0 | 0
|  | palīgmateriāli | kompl. | 1 | [5 empty] | 0 |  |  | 0 |  | 0
11 |  | Mūra sienu sagatavošana un flīzēšana sanmezglos un palīgtelpā (mitrumizturīga flīžu līme, šuvju mastika (saskaņot autoruzraudzības kārtībā)) | m2 | 26.4 |  |  | 0 |  |  | 0 | 0 | 0 |  | 0 | 0
|  | glazētas keramiskās flīzes ar nelīdzenu virsmu 10x10cm (Pirms pasūtīšanas flīzes ir jāsaskaņo ar Pasūtītāju) | m2 | 26.4 | [5 empty] | 0 |  |  | 0 |  | 0
|  | glazēta keramisko flīžu josliņa h=2cm (Pirms pasūtīšanas flīzes ir jāsaskaņo ar Pasūtītāju) | kompl. | 1 | [5 empty] | 0 |  |  | 0 |  | 0
12 |  | Koka sienu apšuvuma un koka konstrukciju krāsošana ar lineļļas krāsām (lineļļas un terpentīna maisījums, lineļļas ķite, lineļļas krāsa) | m2 | 29.2 |  |  | 0 |  |  | 0 | 0 | 0 |  | 0 | 0
Griestu apdares
13 |  | Griestu koka dēļu apšuvuma sagatavošana un krāsošana ar kaļķu krāsām (balsināšana) | m2 | 171.6 |  |  | 0 |  |  | 0 | 0 | 0 |  | 0 | 0
|  | kaļķu krāsa KEIM Romanit-Farbe (vai līdzvērtīga) | l | [6 empty] | 0 |  |  | 0 |  | 0
|  | palīgmateriāli | kompl. | 1 | [5 empty] | 0 |  |  | 0 |  | 0
14 |  | Piekārto griestu ierīkošana 1.stāva telpās Nr.1, 4, 5 un 6 | m2 | 17.6 |  |  | 0 |  |  | 0 | 0 | 0 |  | 0 | 0
|  | piekārto griestu konstrukcija no Zn metāla profiliem | m2 | 17.6 | [5 empty] | 0 |  |  | 0 |  | 0
|  | šķiedrcementa plāksnes (Eternit, vai līdzvērtīgas), sagatavotas noņemamos lielformāta paneļos | m2 | 17.6 | [5 empty] | 0 |  |  | 0 |  | 0
|  | palīgmateriāli | kompl. | 1 | [5 empty] | 0 |  |  | 0 |  | 0
Apdaru parauglaukumi
15 |  | Koka sienu apdares parauglaukuma A02 sagatavošana 650x400mm | vieta | 1 |  |  | 0 |  |  | 0 | 0 | 0 | 0 | 0 | 0
16 |  | Apmestas un krāsotas sienu apdares parauglaukuma A03 sagatavošana 400x200mm | vieta | 1 |  |  | 0 |  |  | 0 | 0 | 0 | 0 | 0 | 0
17 |  | Apmestas un krāsotas sienu apdares parauglaukuma A05 sagatavošana 200x200mm | vieta | 1 |  |  | 0 |  |  | 0 | 0 | 0 | 0 | 0 | 0
18 |  | Parauglaukuma A01 sagatavošana, nosegšana ar organisko stiklu un izgaismošana | kompl. | 1 |  |  | 0 |  |  | 0 | 0 | 0 |  | 0 | 0
|  | lāčsūnas, sablīvētas 2mm slānī | m2 | 0.3 |  |  |  | 0 |  | 0 |  |  | 0 |  | 0
|  | sarkanie māli, h=140mm | m2 | 0.3 | [5 empty] | 0 |  |  | 0 |  | 0
|  | organiskais stikls ar liektu stūri, biez.2mm, L=1,3m, h=200mm, dzidri caurspīdīgs | m2 | 0.26 | [5 empty] | 0 |  |  | 0 |  | 0
|  | organiskais stikls plāksnēs 720x620mm | m2 | 0.45 | [5 empty] | 0 |  |  | 0 |  | 0
|  | palīgmateriāli | kompl. | 1 | [5 empty] | 0 |  |  | 0 |  | 0
|  | elektromateriāli (apjomi ietverti EL daļā) | kompl. | 1 |  |  |  | 0 |  | 0 |  |  | 0 |  | 0
Dažādi darbi
19 |  | Koka palodžu uzstādīšana 1.stāva logiem | m | 16.6 |  |  | 0 |  |  | 0 | 0 | 0 |  | 0 | 0
|  | esošas, atjaunotas koka palodzes 35mm biezumā, platums 300mm, krāsotas ar lineļļas krāsām | m | 13.97 | [5 empty] | 0 |  |  | 0 |  | 0
|  | jaunas koka palodzes 35mm biezumā, platums 300mm, pēc esošo palodžu parauga, krāsotas ar lineļļas krāsām | m | 2.66 | [5 empty] | 0 |  |  | 0 |  | 0
|  | palīgmateriāli (ģipsis, linu pakulu (vai kaņepāju) grīstes u.c.) | kompl. | 1 | [5 empty] | 0 |  |  | 0 |  | 0
20 |  | Spoguļu uzstādīšana sanmezglu telpās | gab. | 2 |  |  | 0 |  |  | 0 | 0 | 0 |  | 0 | 0
|  | spogulis krāsota koka rāmī 70x90cm | gab. | 1 | [5 empty] | 0 |  |  | 0 |  | 0
|  | spogulis krāsota koka rāmī 90x105cm | gab. | 1 | [5 empty] | 0 |  |  | 0 |  | 0
|  | stiprinājumi | kompl. | 1 | [5 empty] | 0 |  |  | 0 |  | 0
|  | KOPĀ: | [8 empty] | 0 | 0 | 0 | 0 | 0
[10 empty] | Transporta izdevumi |  |  | 0
[11 empty] | Tiešās izmaksas kopā | 0 | 0 | 0 | 0
| Tāmēja |  | ___________, |  |  |  | Pārbaudīja
LBS sertifikāta Nr. ____________

## Lok.1-1-1-4
Lokālā tāme Nr.1-1-1-4
Ārējā apdare
Būves nosaukums: Daudzdzīvokļu dzīvojamās ēkas restaurācija, atjaunošana un pārbūve restaurācijas centra vajadzībām, 1.kārta
Objekta nosaukums: Dzīvojamā ēka. Fasādes un 1.stāvs
Būves adrese: Baznīcas ielā 30, Kuldīgā
Tāme sastādīta 2017.gada cenās, pamatojoties uz AR daļas rasējumiem.
[11 empty] | Tāmes izmaksa, EUR |  |  | 0
Tāme sastādīta 2017.gada ___.__________
Nr. p. k. | Izcenojuma pamatojums | Darba nosaukums (apraksts) | Mērv. | Daudz. | Vienības izmaksas | [5 empty] | Kopā uz visu apjomu
[11 empty] | Materiāli bez PVN |  | Darbs bez soc.nod. |  | Mehānismi bez PVN
[5 empty] | darbietilp., c.st. | tarifa likme, EUR/st. | darba alga, EUR | materiālu cena, EUR | mehān., EUR | kopā, EUR | darbietilp., c.st. | darba alga, EUR | materiāli, EUR | mehān., EUR | summa, EUR
Fasāžu apdare
1 |  | Cokola apmetuma sagatavošana krāsošanai un apstrāde ar krāsojumu fiksējošu sastāvu (fiksējošss sastāvs KEIM Spezial-Fixativ (vai līdzvērtīgs)) | m2 | 2 |  |  | 0 |  |  | 0 | 0 | 0 |  | 0 | 0
2 |  | Cokola apmetuma krāsošana ar kaļķu krāsām (kaļķu krāsa KEIM Romanit-Farbe (vai līdzvērtīgs)) | m2 | 15.1 |  |  | 0 |  |  | 0 | 0 | 0 |  | 0 | 0
3 |  | Fasāžu apmetuma sagatavošana krāsošanai un apstrāde ar krāsojumu fiksējošu sastāvu (fiksējošss sastāvs KEIM Spezial-Fixativ (vai līdzvērtīgs)) | m2 | 8 |  |  | 0 |  |  | 0 | 0 | 0 |  | 0 | 0
4 |  | Fasāžu apmesto virsmu krāsošana ar kaļķu krāsām (kaļķu krāsa KEIM Romanit-Farbe (vai līdzvērtīgs)) | m2 | 81.3 |  |  | 0 |  |  | 0 | 0 | 0 |  | 0 | 0
5 |  | Ailsānu apmešana ar cementa- kaļķu javu 20mm biezumā | m2 | 15.3 |  |  | 0 |  |  | 0 | 0 | 0 |  | 0 | 0
|  | cementa (saturs līdz 10%)- kaļķu java, sagatavota būvlaukumā | m3 | 0.3 | [5 empty] | 0 |  |  | 0 |  | 0
6 |  | Ailsānu apmesto virsmu krāsošana ar kaļķu krāsām (kaļķu krāsa KEIM Romanit-Farbe (vai līdzvērtīgs)) | m2 | 30.6 |  |  | 0 |  |  | 0 | 0 | 0 |  | 0 | 0
7 |  | Fasāžu koka apšuvuma krāsošana ar lineļļas krāsām (mezanīns) (lineļļas un terpentīna maisījums, lineļļas ķite, lineļļas krāsa) | m2 | 20.5 |  |  | 0 |  |  | 0 | 0 | 0 |  | 0 | 0
8 |  | Ārējo palodžu uzstādīšana uz cementa- kaļķu javas pamatnes | m2 | 3.9 |  |  | 0 |  |  | 0 | 0 | 0 |  | 0 | 0
|  | locīta Zn skārda palodzes ar noapaļotu ārējo malu, b=200mm (20 kompl.) | m | 19.5 | [5 empty] | 0 |  |  | 0 |  | 0
|  | stiprinājumi | kompl. | 1 | [5 empty] | 0 |  |  | 0 |  | 0
9 |  | Karoga turētāja demontāža un uzstādīšana | gab. | 1 |  |  | 0 |  |  | 0 | 0 | 0 |  | 0 | 0
|  | esošā karoga turētāja restaurācija un melnināšana | gab. | 1 | [5 empty] | 0 |  |  | 0 |  | 0
|  | stiprinājumi | kompl. | 1 | [5 empty] | 0 |  |  | 0 |  | 0
10 |  | Ārējo cauruļveida inventāro sastatņu uzstādīšana un nojaukšana, augstumā līdz 16m | 100m2 vert. proj. | 2.84 |  |  | 0 |  |  | 0 | 0 | 0 |  | 0 | 0
|  | sastatņu noma | m2 | 284 | [5 empty] | 0 |  |  | 0 |  | 0
Jumta apdare
11 |  | Jumta, dzegas u.c. koka apdares krāsošana ar lineļļas krāsām (lineļļas un terpentīna maisījums, lineļļas ķite, lineļļas krāsa) | m2 | 49.6 |  |  | 0 |  |  | 0 | 0 | 0 |  | 0 | 0
12 |  | Krāsota skārda jumtiņu uzstādīšana skursteņiem | kompl. | 2 |  |  | 0 |  |  | 0 | 0 | 0 |  | 0 | 0
|  | krāsots Zn skārda jumtiņš, izgatavots atbilstoši ras. AR-9 | kompl. | 2 | [5 empty] | 0 |  |  | 0 |  | 0
|  | stiprinājumi | kompl. | 1 | [5 empty] | 0 |  |  | 0 |  | 0
|  | KOPĀ: | [8 empty] | 0 | 0 | 0 | 0 | 0
[10 empty] | Transporta izdevumi |  |  | 0
[11 empty] | Tiešās izmaksas kopā | 0 | 0 | 0 | 0
| Tāmēja |  | ___________, |  |  |  | Pārbaudīja
LBS sertifikāta Nr. ____________

## Lok.1-1-2
Lokālā tāme Nr.1-1-2
Ūdensapgāde un kanalizācija, iekšējie tīkli
Būves nosaukums: Daudzdzīvokļu dzīvojamās ēkas restaurācija, atjaunošana un pārbūve restaurācijas centra vajadzībām, 1.kārta
Objekta nosaukums: Dzīvojamā ēka. Fasādes un 1.stāvs
Būves adrese: Baznīcas ielā 30, Kuldīgā
0
Tāme sastādīta 2017.gada cenās, pamatojoties uz ŪK daļas rasējumiem.
[11 empty] | Tāmes izmaksa, EUR |  |  | 0
Tāme sastādīta 2017.gada ___.__________
Nr. p. k. | Izcenojuma pamatojums | Darba nosaukums (apraksts) | Mērv. | Daudz. | Vienības izmaksas | [5 empty] | Kopā uz visu apjomu
[11 empty] | Materiāli bez PVN |  | Darbs bez soc.nod. |  | Mehānismi bez PVN
[5 empty] | darbietilp., c.st. | tarifa likme, EUR/st. | darba alga, EUR | materiālu cena, EUR | mehān., EUR | kopā, EUR | darbietilp., c.st. | darba alga, EUR | materiāli, EUR | mehān., EUR | summa, EUR
Aukstais ūdensvads Ū1
1 |  | Aizsargcaurules iebūve grīdas konstrukcijā, diam. līdz 100mm | m | 10.5 |  |  | 0 |  |  | 0 | 0 | 0 |  | 0 | 0
|  | PVC caurule D 80/71mm | m | 10.5 | [5 empty] | 0 |  |  | 0 |  | 0
2 |  | Daudzslāņu caurules izolācijas ierīkošana un montāža aizsargcaurulē | m | 10.5 |  |  | 0 |  |  | 0 | 0 | 0 |  | 0 | 0
|  | MLC caurule d25 (Uponor, vai līdzvērtīga) | m | 10.5 | [5 empty] | 0 |  |  | 0 |  | 0
|  | siltumizolācija MLC caurulei d25, δ=20mm | m | 10.5 | [5 empty] | 0 |  |  | 0 |  | 0
|  | palīgmateriāli | kompl. | 1 | [5 empty] | 0 |  |  | 0 |  | 0
3 |  | Daudzslāņu cauruļu montāža diam. līdz 50mm atklāti | m | 21 |  |  | 0 |  |  | 0 | 0 | 0 |  | 0 | 0
|  | MLC caurule d25 (Uponor, vai līdzvērtīga) | m | 11 | [5 empty] | 0 |  |  | 0 |  | 0
|  | MLC caurule d20 (Uponor, vai līdzvērtīga) | m | 10 | [5 empty] | 0 |  |  | 0 |  | 0
|  | MLC cauruļu veidgabali d20-d25 | kompl. | 1 | [5 empty] | 0 |  |  | 0 |  | 0
|  | stiprinājumi | kompl. | 1 | [5 empty] | 0 |  |  | 0 |  | 0
4 |  | Cauruļu izolācijas δ=9mm ierīkošana | m | 21 |  |  | 0 |  |  | 0 | 0 | 0 |  | 0 | 0
|  | siltumizolācija MLC caurulei d25, δ=9mm | m | 11 | [5 empty] | 0 |  |  | 0 |  | 0
|  | siltumizolācija MLC caurulei d20, δ=9mm | m | 10 | [5 empty] | 0 |  |  | 0 |  | 0
|  | izolācijas palīgmateriāli | kompl. | 1 | [5 empty] | 0 |  |  | 0 |  | 0
5 |  | Noslēgarmatūras uzstādīšana diam. līdz 50mm | gab. | 11 |  |  | 0 |  |  | 0 | 0 | 0 |  | 0 | 0
|  | lodveida noslēgvārsts Dn 20 | gab. | 4 | [5 empty] | 0 |  |  | 0 |  | 0
|  | lodveida noslēgvārsts Dn 15 | gab. | 7 | [5 empty] | 0 |  |  | 0 |  | 0
6 |  | Sēdpodu skalojamo tvertņu pievienošana ūdensvadam | vieta | 2 |  |  | 0 |  |  | 0 | 0 | 0 |  | 0 | 0
|  | lokanie savienojumi sēdpodiem | gab. | 2 | [5 empty] | 0 |  |  | 0 |  | 0
7 |  | Ūdens maisītāju uzstādīšana | gab. | 5 |  |  | 0 |  |  | 0 | 0 | 0 |  | 0 | 0
|  | jaucējkrāns roku mazgātnei 1/2" ar pop-up izplūdes vārstu Oras Polara, vai līdzvērtīgs | gab. | 2 | [5 empty] | 0 |  |  | 0 |  | 0
|  | jaucējkrāns invalīdu roku mazgātnei 1/2" K14 L Kiss Clinice Line ar izplūdes mehānismu (Remer, vai līdzvērtīgs) | gab. | 1 | [5 empty] | 0 |  |  | 0 |  | 0
|  | jaucējkrāns apkopējas izlietnei 1/2" Oras Polara, vai līdzvērtīgs | gab. | 1 | [5 empty] | 0 |  |  | 0 |  | 0
|  | jaucējkrāns telpu uzkopšanai 1/2", K47 CR Kiss ar izvelkamu dušas galvu Remer, vai līdzvērtīgs | gab. | 1 | [5 empty] | 0 |  |  | 0 |  | 0
|  | lokanie savienojumi, saskrūves | kompl. | 1 | [5 empty] | 0 |  |  | 0 |  | 0
8 |  | Dušas maisītāju uzstādīšana | kompl. | 1 |  |  | 0 |  |  | 0 | 0 | 0 |  | 0 | 0
|  | jaucējkrāns dušai 1/2" montējams uz sienas Fokus F2. Hansgohe, vai līdzvērtīgs | gab. | 1 | [5 empty] | 0 |  |  | 0 |  | 0
|  | dušas komplekts (dušas klausule, dušas stienis 0,65m ar regulējamu augstumu, šļauka 1,6m) Hansgohe Crometta 85, vai līdzvērtīgs | kompl. | 1 | [5 empty] | 0 |  |  | 0 |  | 0
|  | lokanie savienojumi, saskrūves | kompl. | 1 | [5 empty] | 0 |  |  | 0 |  | 0
9 |  | Atvērumu izveidošana celtniecības konstrukcijās un aizdarināšana | vieta | 5 |  |  | 0 |  |  | 0 | 0 | 0 | 0 | 0 | 0
10 |  | Ugunsdrošās aizdares sienā un pārsegumā, to marķēšana (izmantojot ugunsdrošu lentu Promat Promastop W un ugunsdrošu akrila hermētiķi Promaseal A, vai līdzvērtīgus materiālus) | vieta | 1 |  |  | 0 |  |  | 0 | 0 | 0 |  | 0 | 0
11 |  | Sistēmas skalošana un hidrauliskā pārbaude | m | 31.5 |  |  | 0 |  |  | 0 | 0 | 0 | 0 | 0 | 0
Ūdens ievada mezgls
12 |  | Ūdens mērītāju uzstādīšana, diametrā līdz 100mm | gab. | 1 |  |  | 0 |  |  | 0 | 0 | 0 |  | 0 | 0
|  | ārējās vītnes ūdens skaitītājs MNK-ST, vertikālais, Qn=2.5m3/h, Dn25 | kompl. | 1 | [5 empty] | 0 |  |  | 0 |  | 0
|  | saskrūves, iekš. vītne 1", ārējā vītne 3/4" | gab. | 2 | [5 empty] | 0 |  |  | 0 |  | 0
13 |  | Tērauda īscauruļu un savienojumu montāža diam. līdz 50mm | kompl. | 1 |  |  | 0 |  |  | 0 | 0 | 0 |  | 0 | 0
|  | tērauda īscaurules Dn40 | kompl. | 1 | [5 empty] | 0 |  |  | 0 |  | 0
|  | T-gabals, iekš. vītnes 3/4" | gab. | 1 | [5 empty] | 0 |  |  | 0 |  | 0
|  | pāreja 1"/ 3/4", ār. vītne | gab. | 1 | [5 empty] | 0 |  |  | 0 |  | 0
|  | saskrūves, iekš. un ārējā vītne 3/4" | gab. | 1 | [5 empty] | 0 |  |  | 0 |  | 0
|  | saskrūves, iekš. vītne 3/4" | gab. | 1 | [5 empty] | 0 |  |  | 0 |  | 0
|  | saskrūves, iekš. vītne 1" | gab. | 1 | [5 empty] | 0 |  |  | 0 |  | 0
|  | palīgmateriāli, stiprinājumi | kompl. | 1 | [5 empty] | 0 |  |  | 0 |  | 0
14 |  | Noslēgarmatūras uzstādīšana diam. līdz 50mm | gab. | 3 |  |  | 0 |  |  | 0 | 0 | 0 |  | 0 | 0
|  | lodveida noslēgvārsts Dn 20 | gab. | 2 | [5 empty] | 0 |  |  | 0 |  | 0
|  | ūdensvada iztukšošanas noslēgventīlis Dn 20 | gab. | 1 | [5 empty] | 0 |  |  | 0 |  | 0
15 |  | Ūdens filtra uzstādīšana diam. līdz 50mm | gab. | 1 |  |  | 0 |  |  | 0 | 0 | 0 |  | 0 | 0
|  | ūdens filtrs, vertikālai uzstādīšanai Dn 20 | gab. | 1 | [5 empty] | 0 |  |  | 0 |  | 0
Karstais ūdensvads T3, T4
16 |  | Aizsargcaurules iebūve grīdas konstrukcijā, diam. līdz 100mm | m | 22.5 |  |  | 0 |  |  | 0 | 0 | 0 |  | 0 | 0
|  | PVC caurule D 80/71mm | m | 10.5 | [5 empty] | 0 |  |  | 0 |  | 0
|  | PVC caurule D 60/57mm | m | 12 | [5 empty] | 0 |  |  | 0 |  | 0
17 |  | Daudzslāņu caurules izolācijas ierīkošana un montāža aizsargcaurulē | m | 22.5 |  |  | 0 |  |  | 0 | 0 | 0 |  | 0 | 0
|  | MLC caurule d25 (Uponor, vai līdzvērtīga) | m | 10.5 | [5 empty] | 0 |  |  | 0 |  | 0
|  | MLC caurule d16 (Uponor, vai līdzvērtīga) | m | 12 | [5 empty] | 0 |  |  | 0 |  | 0
|  | siltumizolācija MLC caurulei d25, δ=20mm | m | 10.5 | [5 empty] | 0 |  |  | 0 |  | 0
|  | siltumizolācija MLC caurulei d16, δ=20mm | m | 12 | [5 empty] | 0 |  |  | 0 |  | 0
|  | palīgmateriāli | kompl. | 1 | [5 empty] | 0 |  |  | 0 |  | 0
18 |  | Daudzslāņu cauruļu montāža diam. līdz 50mm atklāti | m | 34 |  |  | 0 |  |  | 0 | 0 | 0 |  | 0 | 0
|  | MLC caurule d25 (Uponor, vai līdzvērtīga) | m | 8 | [5 empty] | 0 |  |  | 0 |  | 0
|  | MLC caurule d20 (Uponor, vai līdzvērtīga) | m | 16 | [5 empty] | 0 |  |  | 0 |  | 0
|  | MLC caurule d16 (Uponor, vai līdzvērtīga) | m | 10 | [5 empty] | 0 |  |  | 0 |  | 0
|  | MLC cauruļu veidgabali d16-d25 | kompl. | 1 | [5 empty] | 0 |  |  | 0 |  | 0
|  | stiprinājumi | kompl. | 1 | [5 empty] | 0 |  |  | 0 |  | 0
19 |  | Cauruļu izolācijas δ=9mm ierīkošana | m | 10 |  |  | 0 |  |  | 0 | 0 | 0 |  | 0 | 0
|  | siltumizolācija MLC caurulei d16, δ=9mm | m | 10 | [5 empty] | 0 |  |  | 0 |  | 0
|  | izolācijas palīgmateriāli | kompl. | 1 | [5 empty] | 0 |  |  | 0 |  | 0
20 |  | Cauruļu izolācijas δ=13mm ierīkošana | m | 24 |  |  | 0 |  |  | 0 | 0 | 0 |  | 0 | 0
|  | siltumizolācija MLC caurulei d25, δ=13mm | m | 8 | [5 empty] | 0 |  |  | 0 |  | 0
|  | siltumizolācija MLC caurulei d20, δ=13mm | m | 16 | [5 empty] | 0 |  |  | 0 |  | 0
|  | izolācijas palīgmateriāli | kompl. | 1 | [5 empty] | 0 |  |  | 0 |  | 0
21 |  | Noslēgarmatūras uzstādīšana diam. līdz 50mm | gab. | 12 |  |  | 0 |  |  | 0 | 0 | 0 |  | 0 | 0
|  | lodveida noslēgvārsts Dn 20 | gab. | 2 | [5 empty] | 0 |  |  | 0 |  | 0
|  | lodveida noslēgvārsts Dn 15 | gab. | 10 | [5 empty] | 0 |  |  | 0 |  | 0
22 |  | Dvieļu žāvētāja montāža un pievienošana ūdensvadam | gab. | 1 |  |  | 0 |  |  | 0 | 0 | 0 |  | 0 | 0
|  | RST0660 nerūsējošā tērauda dvieļu žāvētājs 250x400, U-veida, ārējā vītne 1" (ROSELA, vai līdzvērtīgs) | gab. | 1 | [5 empty] | 0 |  |  | 0 |  | 0
23 |  | Atvērumu izveidošana celtniecības konstrukcijās un aizdarināšana | vieta | 7 |  |  | 0 |  |  | 0 | 0 | 0 | 0 | 0 | 0
24 |  | Ugunsdrošās aizdares sienā un pārsegumā, to marķēšana (izmantojot ugunsdrošu lentu Promat Promastop W un ugunsdrošu akrila hermētiķi Promaseal A, vai līdzvērtīgus materiālus) | vieta | 2 |  |  | 0 |  |  | 0 | 0 | 0 |  | 0 | 0
25 |  | Sistēmas skalošana un hidrauliskā pārbaude | m | 56.5 |  |  | 0 |  |  | 0 | 0 | 0 | 0 | 0 | 0
Kanalizācija
26 |  | Plastmasas kanalizācijas cauruļu ar veidgabaliem diametrā līdz 100mm iebūve ēkā, t.sk. vēdināšanas stāvvadi | m | 50 |  |  | 0 |  |  | 0 | 0 | 0 |  | 0 | 0
|  | plastmasas kanalizācijas caurules Dn 50 | m | 17 | [5 empty] | 0 |  |  | 0 |  | 0
|  | plastmasas kanalizācijas caurules Dn 110 | m | 33 | [5 empty] | 0 |  |  | 0 |  | 0
|  | WC pieslēguma veidgabals | gab. | 2 | [5 empty] | 0 |  |  | 0 |  | 0
|  | kanalizācijas sistēmas veidgabali | kompl. | 1 | [5 empty] | 0 |  |  | 0 |  | 0
|  | stiprinājumi | kompl. | 1 | [5 empty] | 0 |  |  | 0 |  | 0
|  | palīgmateriāli | kompl. | 1 | [5 empty] | 0 |  |  | 0 |  | 0
27 |  | Mazgājamā galda vai izlietnes uzstādīšana un pievienošana cauruļvadam | gab. | 4 |  |  | 0 |  |  | 0 | 0 | 0 |  | 0 | 0
|  | keramiskā roku mazgātne ar aizsargsietiņu TIGO 600x370mm, balta (JIKA, vai līdzvērtīga) | gab. | 2 | [5 empty] | 0 |  |  | 0 |  | 0
|  | keramiskā roku mazgātne ar aizsargsietiņu cilvēkiem ar īpašām vajadzībām Jika Mio Hospital 640x550mm, balta, (JIKA, vai līdzvērtīga) | gab. | 1 | [5 empty] | 0 |  |  | 0 |  | 0
|  | caurules sifons ar izplūdi 11/4"x32mm, hromēts | gab. | 3 | [5 empty] | 0 |  |  | 0 |  | 0
|  | izlietņu stiprinājumi Friulsider 10x120, vai līdzvērtīgi | kompl. | 3 | [5 empty] | 0 |  |  | 0 |  | 0
|  | nerūsējoša tērauda apkopējas izlietne Franke ESN 614 NOVA (vai līdzvērtīga) ar metāla sifonu un metāla aizsargsietiņu | kompl. | 1 | [5 empty] | 0 |  |  | 0 |  | 0
28 |  | Keramikas sēdpodu uzstādīšana un pievienošana cauruļvadam | gab. | 2 |  |  | 0 |  |  | 0 | 0 | 0 |  | 0 | 0
|  | kompaktais keramikas sēdpods TIGO (JIKA) ar vāku, ūdens skalojamo mehānismu (vai līdzvērtīgs) | kompl. | 1 | [5 empty] | 0 |  |  | 0 |  | 0
|  | kompaktais keramikas sēdpods MIO (JIKA) cilvēkiem ar īpašām vajadzībām, ar vāku un ūdens skalojamo mehānismu (vai līdzvērtīgs) | kompl. | 1 | [5 empty] | 0 |  |  | 0 |  | 0
29 |  | Dušas vanniņu uzstādīšana un pievienošana cauruļvadam | gab. | 1 |  |  | 0 |  |  | 0 | 0 | 0 |  | 0 | 0
|  | dušas vanniņa Ravac Ronda 80PU, 805x805mm, h=150mm, ar vertikālo sifonu d90mm, balta (vai līdzvērtīga) | kompl. | 1 | [5 empty] | 0 |  |  | 0 |  | 0
30 |  | Ķeta vai plastmasas trapu un revīziju uzstādīšana grīdās un pievienošana cauruļvadam | gab. | 4 |  |  | 0 |  |  | 0 | 0 | 0 |  | 0 | 0
|  | traps caurulei d110 HL 310 (vai līdzvērtīgs) | gab. | 1 | [5 empty] | 0 |  |  | 0 |  | 0
|  | revīzija caurulei d110 HL 98 (vai līdzvērtīga) | gab. | 3 | [5 empty] | 0 |  |  | 0 |  | 0
31 |  | Vakuumvārsta un revīziju uzstādīšana | gab. | 3 |  |  | 0 |  |  | 0 | 0 | 0 |  | 0 | 0
|  | vakuumvārsts d110 HL (vai līdzvērtīgs) | gab. | 1 | [5 empty] | 0 |  |  | 0 |  | 0
|  | revīzija ar dubultuzmavu d110 | gab. | 2 | [5 empty] | 0 |  |  | 0 |  | 0
32 |  | Atbalsta rokturu un dušas aizkaru uzstādīšana | gab. | 3 |  |  | 0 |  |  | 0 | 0 | 0 |  | 0 | 0
|  | atbalsta rokturi pie klozetpoda nerūsējošā tērauda, 55cm, paceļams, JIKA Universum (vai līdzvērtīgi) | gab. | 2 | [5 empty] | 0 |  |  | 0 |  | 0
|  | dušas aizkaru stangas Spirella Decor- Universal, balta alumīnija, dušas aizkari Spirella Ricco 180x200cm, balts tekstils, stiprinājuma riņķi (vai līdzvērtīgi) | kompl. | 1 | [5 empty] | 0 |  |  | 0 |  | 0
33 |  | Revīzijas lūkas ierīkošana sienā | gab. | 1 |  |  | 0 |  |  | 0 | 0 | 0 |  | 0 | 0
|  | revīzijas lūka Revo 12,5 200x200mm (Knauf, vai līdzvērtīga) | kompl. | 1 | [5 empty] | 0 |  |  | 0 |  | 0
34 |  | Ugunsdrošās aizdares pārsegumā, to marķēšana (izmantojot ugunsdrošu lentu Promat Promastop W un ugunsdrošu akrila hermētiķi Promaseal A, vai līdzvērtīgus materiālus) | vieta | 2 |  |  | 0 |  |  | 0 | 0 | 0 |  | 0 | 0
35 |  | Sistēmas skalošana un hermētiskuma pārbaude | m | 50 |  |  | 0 |  |  | 0 | 0 | 0 |  | 0 | 0
|  | KOPĀ: | [8 empty] | 0 | 0 | 0 | 0 | 0
[10 empty] | Transporta izdevumi |  |  | 0
[11 empty] | Tiešās izmaksas kopā | 0 | 0 | 0 | 0
| Tāmēja |  | ___________, |  |  |  | Pārbaudīja
LBS sertifikāta Nr. ____________

## Lok.1-1-3
Lokālā tāme Nr.1-1-3
Apkure un ventilācija
Būves nosaukums: Daudzdzīvokļu dzīvojamās ēkas restaurācija, atjaunošana un pārbūve restaurācijas centra vajadzībām, 1.kārta
Objekta nosaukums: Dzīvojamā ēka. Fasādes un 1.stāvs
Būves adrese: Baznīcas ielā 30, Kuldīgā
0
Tāme sastādīta 2017.gada cenās, pamatojoties uz AVK daļas rasējumiem.
[11 empty] | Tāmes izmaksa, EUR |  |  | 0
Tāme sastādīta 2017.gada ___.__________
Nr. p. k. | Izcenojuma pamatojums | Darba nosaukums (apraksts) | Mērv. | Daudz. | Vienības izmaksas | [5 empty] | Kopā uz visu apjomu
[11 empty] | Materiāli bez PVN |  | Darbs bez soc.nod. |  | Mehānismi bez PVN
[5 empty] | darbietilp., c.st. | tarifa likme, EUR/st. | darba alga, EUR | materiālu cena, EUR | mehān., EUR | kopā, EUR | darbietilp., c.st. | darba alga, EUR | materiāli, EUR | mehān., EUR | summa, EUR
Apkure
1 |  | Vara cauruļu montāža diam. līdz 50mm | m | 129 |  |  | 0 |  |  | 0 | 0 | 0 |  | 0 | 0
|  | vara caurule metināmā Dn22 | m | 67 | [5 empty] | 0 |  |  | 0 |  | 0
|  | vara caurule metināmā Dn28 | m | 62 | [5 empty] | 0 |  |  | 0 |  | 0
|  | veidgabali Dn22-Dn28 | kompl. | 1 | [5 empty] | 0 |  |  | 0 |  | 0
|  | stiprinājumi | kompl. | 1 | [5 empty] | 0 |  |  | 0 |  | 0
2 |  | Cauruļu izolācijas δ=13mm ierīkošana | m | 122 |  |  | 0 |  |  | 0 | 0 | 0 |  | 0 | 0
|  | siltumizolācijas cilindri Dn22, ARMAFLEX (vai līdzvērtīgi) | m | 60 | [5 empty] | 0 |  |  | 0 |  | 0
|  | siltumizolācijas cilindri Dn28, ARMAFLEX (vai līdzvērtīgi) | m | 62 | [5 empty] | 0 |  |  | 0 |  | 0
|  | izolācijas palīgmateriāli | kompl. | 1 | [5 empty] | 0 |  |  | 0 |  | 0
3 |  | Noslēgarmatūras uzstādīšana diam. līdz 50mm | gab. | 7 |  |  | 0 |  |  | 0 | 0 | 0 |  | 0 | 0
|  | noslēgkrāns Dn 25 | gab. | 6 | [5 empty] | 0 |  |  | 0 |  | 0
|  | balansēšanas un regulēšanas vārsts STROMAX TS-V (vai līdzvērtīgs), Dn25 | gab. | 1 | [5 empty] | 0 |  |  | 0 |  | 0
4 |  | Centrālapkures ķeta radiatoru ar integrēto termostatisko ventīli montāža un pievienošana cauruļvadiem | gab. | 13 |  |  | 0 |  |  | 0 | 0 | 0 |  | 0 | 0
|  | čuguna sekciju radiators KALOR 500/110 ar atgaisotāju, ar izmainīto savienojumu no apakšas, integrēto termostatisko ventīli (VIADRUS ITV, vai līdzvērtīgs), pelēkā krāsā, ar stiprinājumiem pie sienas, ar 6 sekcijām | kompl. | 2 | [5 empty] | 0 |  |  | 0 |  | 0
|  | tas pats, ar 7 sekcijām | kompl. | 2 | [5 empty] | 0 |  |  | 0 |  | 0
|  | tas pats, ar 10 sekcijām | kompl. | 2 | [5 empty] | 0 |  |  | 0 |  | 0
|  | tas pats, ar 12 sekcijām | kompl. | 6 | [5 empty] | 0 |  |  | 0 |  | 0
|  | tas pats, ar 16 sekcijām | kompl. | 1 | [5 empty] | 0 |  |  | 0 |  | 0
5 |  | Termostata vārsta galvu uzstādīšana integrētajiem ventīļiem | gab. | 13 |  |  | 0 |  |  | 0 | 0 | 0 |  | 0 | 0
|  | termostata vārsta galva HERZ- Design "H" (vai līdzvērtīga) radiatoriem ar iebūvētu vārstu | kompl. | 13 | [5 empty] | 0 |  |  | 0 |  | 0
6 |  | Centrālapkures ķeta radiatoru montāža un pievienošana cauruļvadiem | gab. | 3 |  |  | 0 |  |  | 0 | 0 | 0 |  | 0 | 0
|  | čuguna sekciju radiators KALOR 500/110 ar atgaisotāju (VIADRUS ITV, vai līdzvērtīgs), pelēkā krāsā, ar stiprinājumiem pie sienas, ar 5 sekcijām | kompl. | 1 | [5 empty] | 0 |  |  | 0 |  | 0
|  | tas pats, ar 10 sekcijām | kompl. | 2 | [5 empty] | 0 |  |  | 0 |  | 0
7 |  | Vārstu ar termoregulatoru uzstādīšana, diam. līdz 50mm | gab. | 3 |  |  | 0 |  |  | 0 | 0 | 0 |  | 0 | 0
|  | RA-K tipa vārsts divcauruļu sistēmām ar kompresijas gredzenu, savilcējlīkni, termoregulatoru, grīdas pieslēgumu | kompl. | 3 | [5 empty] | 0 |  |  | 0 |  | 0
8 |  | Ugunsdrošās aizdares pārsegumā, to marķēšana (izmantojot ugunsdrošu lentu Promat Promastop W un ugunsdrošu akrila hermētiķi Promaseal A, vai līdzvērtīgus materiālus) | vieta | 2 |  |  | 0 |  |  | 0 | 0 | 0 |  | 0 | 0
9 |  | Sistēmas skalošana un hidrauliskā pārbaude | m | 129 |  |  | 0 |  |  | 0 | 0 | 0 |  | 0 | 0
Ventilācija
10 |  | Rekuperatora DUPLEX 1100 Multi Eco ar automātiku (LuxA Group, vai līdzvērtīgs) montāža pie griestiem | kompl. | 1 |  |  | 0 |  |  | 0 | 0 | 0 | 0 | 0 | 0
11 |  | Elektriskā gaisa sildītāja vadā EPO-V 250/3,0 d250 (LuxA Group, vai līdzvērtīgs) montāža pie griestiem | gab. | 1 |  |  | 0 |  |  | 0 | 0 | 0 | 0 | 0 | 0
12 |  | Filtra uzstādīšana | gab. | 1 |  |  | 0 |  |  | 0 | 0 | 0 |  | 0 | 0
|  | FKAP filtra kasete ar stiklšķiedras filtrējošo materiālu, klase G4, 300x300mm (KOMFOVENT, vai līdzvērtīgs) | gab. | 1 | [5 empty] | 0 |  |  | 0 |  | 0
13 |  | Nosūces ventilatoru ar kopējo masu līdz 25kg uzstādīšana | kompl. | 4 |  |  | 0 |  |  | 0 | 0 | 0 |  | 0 | 0
|  | ventilators DECOR 200 (S&P, vai līdzvērtīgs) | kompl. | 3 | [5 empty] | 0 |  |  | 0 |  | 0
|  | ventilators MIXVENT- TD 800/200N (S&P, vai līdzvērtīgs) | kompl. | 1 | [5 empty] | 0 |  |  | 0 |  | 0
14 |  | Trokšņu slāpētāju uzstādīšana un pievienošana gaisa vadam | gab. | 2 |  |  | 0 |  |  | 0 | 0 | 0 |  | 0 | 0
|  | trokšņu slāpētājs AGS d250, l=600mm (KOMFOVENT, vai līdzvērtīgs) | gab. | 2 | [5 empty] | 0 |  |  | 0 |  | 0
15 |  | Vēdināšanas restu uzstādīšana sienā, laukums līdz 1,5m2 | gab. | 5 |  |  | 0 |  |  | 0 | 0 | 0 |  | 0 | 0
|  | gravitācijas reste VK-10 (KOMFOVENT, vai līdzvērtīga) | gab. | 1 | [5 empty] | 0 |  |  | 0 |  | 0
|  | āra reste LGC-200X200 (KOMFOVENT, vai līdzvērtīga) | gab. | 1 | [5 empty] | 0 |  |  | 0 |  | 0
|  | āra reste LGC-300X300 (KOMFOVENT, vai līdzvērtīga) | gab. | 1 | [5 empty] | 0 |  |  | 0 |  | 0
|  | āra reste LGC-500X500 (KOMFOVENT, vai līdzvērtīga) | gab. | 2 | [5 empty] | 0 |  |  | 0 |  | 0
16 |  | Vēdināšanas restu uzstādīšana gaisa vadā, laukums līdz 1,5m2 | gab. | 20 |  |  | 0 |  |  | 0 | 0 | 0 |  | 0 | 0
|  | reste BMA-O ar horizontālām, regulējošām žalūzijām 200x100 (VT Princips, vai līdzvērtīga) | gab. | 9 | [5 empty] | 0 |  |  | 0 |  | 0
|  | reste BMA-O ar horizontālām, regulējošām žalūzijām 200x150 (VT Princips, vai līdzvērtīga) | gab. | 11 | [5 empty] | 0 |  |  | 0 |  | 0
17 |  | Gaisa vadu un veidgabalu montāža no cinkota skārda | m2 | 76.1 |  |  | 0 |  |  | 0 | 0 | 0 |  | 0 | 0
|  | gaisa vadi no cinkotā tērauda, δ=0,5mm, d=125mm | m | 5 | [5 empty] | 0 |  |  | 0 |  | 0
|  | tas pats, d=160mm | m | 8 | [5 empty] | 0 |  |  | 0 |  | 0
|  | Tas pats, d=200mm | m | 9 | [5 empty] | 0 |  |  | 0 |  | 0
|  | Gaisa vadi no cinkotā tērauda, δ=0,6mm, d=250mm | m | 6 | [5 empty] | 0 |  |  | 0 |  | 0
|  | tas pats, 200x150mm | m | 6 | [5 empty] | 0 |  |  | 0 |  | 0
|  | tas pats, 200x200mm | m | 5 | [5 empty] | 0 |  |  | 0 |  | 0
|  | tas pats, 250x200mm | m | 14 | [5 empty] | 0 |  |  | 0 |  | 0
|  | tas pats, 250x250mm | m | 21 | [5 empty] | 0 |  |  | 0 |  | 0
|  | tas pats, 350x200mm | m | 10 | [5 empty] | 0 |  |  | 0 |  | 0
|  | veidgabali | kompl. | 1 | [5 empty] | 0 |  |  | 0 |  | 0
18 |  | Vārstu uzstādīšana diametrā līdz 630mm vai ar perimetru līdz 2000mm | gab. | 5 |  |  | 0 |  |  | 0 | 0 | 0 |  | 0 | 0
|  | droseļvārsts 200x200 (Akvilon, vai līdzvērtīgs) | gab. | 2 | [5 empty] | 0 |  |  | 0 |  | 0
|  | droseļvārsts 250x200 (Akvilon, vai līdzvērtīgs) | gab. | 2 | [5 empty] | 0 |  |  | 0 |  | 0
|  | droseļvārsts SRC-R-300x250 ar elektropiedziņu (KOMFOVENT, vai līdzvērtīgs) | gab. | 1 | [5 empty] | 0 |  |  | 0 |  | 0
19 |  | Pretuguns vārstu uzstādīšana ar perimetru līdz 4500mm | gab. | 5 |  |  | 0 |  |  | 0 | 0 | 0 |  | 0 | 0
|  | ugunsdrošais vārsts UVA30-160-70° (Amalva, vai līdzvērtīgs) | gab. | 1 | [5 empty] | 0 |  |  | 0 |  | 0
|  | ugunsdrošais vārsts UVA30-200-70° (Amalva, vai līdzvērtīgs) | gab. | 3 | [5 empty] | 0 |  |  | 0 |  | 0
|  | ugunsdrošais vārsts UVS30-250x250-70° (Amalva, vai līdzvērtīgs) | gab. | 1 | [5 empty] | 0 |  |  | 0 |  | 0
20 |  | Gaisa vadu siltumizolācijas ierīkošana 50mm biezumā | m2 | 8.4 |  |  | 0 |  |  | 0 | 0 | 0 |  | 0 | 0
|  | akmens vates cilindru izolācija ar folijas segumu 250x250, δ=50mm (Paroc, vai līdzvērtīga) | m | 7 | [5 empty] | 0 |  |  | 0 |  | 0
21 |  | Apkalpošanas lūkas ierīkošana šahtā 250x350mm, EI60 | gab. | 1 |  |  | 0 |  |  | 0 | 0 | 0 | 0 | 0 | 0
22 |  | Elektroinstalācijas materiāli | kompl. | 1 | [5 empty] | 0 |  |  | 0 |  | 0
23 |  | Stiprinājumi un montāžas materiāli | kompl. | 1 | [5 empty] | 0 |  |  | 0 |  | 0
24 |  | Sistēmu marķēšanas materiāli | kompl. | 1 | [5 empty] | 0 |  |  | 0 |  | 0
Kondensāta novadīšana
25 |  | Plastmasas cauruļu uzstādīšana diam. līdz 50mm | m | 8 |  |  | 0 |  |  | 0 | 0 | 0 |  | 0 | 0
|  | kondensāta novadīšanas caurule d18 | m | 8 | [5 empty] | 0 |  |  | 0 |  | 0
26 |  | Noslēgarmatūras uzstādīšana diam. līdz 50mm | gab. | 1 |  |  | 0 |  |  | 0 | 0 | 0 |  | 0 | 0
|  | sifons kondensāta vadam | gab. | 1 | [5 empty] | 0 |  |  | 0 |  | 0
27 |  | Apkalpošanas lūkas ierīkošana šahtā 350x350mm | gab. | 1 |  |  | 0 |  |  | 0 | 0 | 0 | 0 | 0 | 0
28 |  | Stiprinājumi, palīgmateriāli | kompl. | 1 | [5 empty] | 0 |  |  | 0 |  | 0
|  | KOPĀ: | [8 empty] | 0 | 0 | 0 | 0 | 0
[10 empty] | Transporta izdevumi |  |  | 0
[11 empty] | Tiešās izmaksas kopā | 0 | 0 | 0 | 0
| Tāmēja |  | ___________, |  |  |  | Pārbaudīja
LBS sertifikāta Nr. ____________

## Lok.1-1-4
Lokālā tāme Nr.1-1-4
Siltumapgāde
Būves nosaukums: Daudzdzīvokļu dzīvojamās ēkas restaurācija, atjaunošana un pārbūve restaurācijas centra vajadzībām, 1.kārta
Objekta nosaukums: Dzīvojamā ēka. Fasādes un 1.stāvs
Būves adrese: Baznīcas ielā 30, Kuldīgā
0
Tāme sastādīta 2017.gada cenās, pamatojoties uz AVK daļas rasējumiem.
[11 empty] | Tāmes izmaksa, EUR |  |  | 0
Tāme sastādīta 2017.gada ___.__________
Nr. p. k. | Izcenojuma pamatojums | Darba nosaukums (apraksts) | Mērv. | Daudz. | Vienības izmaksas | [5 empty] | Kopā uz visu apjomu
[11 empty] | Materiāli bez PVN |  | Darbs bez soc.nod. |  | Mehānismi bez PVN
[5 empty] | darbietilp., c.st. | tarifa likme, EUR/st. | darba alga, EUR | materiālu cena, EUR | mehān., EUR | kopā, EUR | darbietilp., c.st. | darba alga, EUR | materiāli, EUR | mehān., EUR | summa, EUR
1 |  | Apkures katla VIADRUS FANDA 6 līdz 35kW ar granulu tvertni, degli, regulēšanas mezgliem un automātiku (vailīdzvērtīga) uzstādīšana | kompl. | 1 |  |  | 0 |  |  | 0 | 0 | 0 | 0 | 0 | 0
2 |  | Karstā ūdens sildītāja, kombinētā, 200L, vertikālā, ar sildelementiem elektroenerģijai un ūdenim TATRAMAT (vai līdzvērtīga) uzstādīšana | kompl. | 1 |  |  | 0 |  |  | 0 | 0 | 0 | 0 | 0 | 0
3 |  | Izplešanās trauka FLEXON 18/0,5 ar drošības vārstu (vai līdzvērtīga) uzstādīšana | gab. | 1 |  |  | 0 |  |  | 0 | 0 | 0 | 0 | 0 | 0
4 |  | Centrbēdzes sūkņu montāža, pievienošana cauruļvadiem, pārbaude | gab. | 3 |  |  | 0 |  |  | 0 | 0 | 0 |  | 0 | 0
|  | cirkulācijas sūknis apkurei GRUNDFOS ALPHA 25-40 (vai līdzvērtīgs) | kompl. | 1 | [5 empty] | 0 |  |  | 0 |  | 0
|  | cirkulācijas sūknis karstajam ūdenim GRUNDFOS UP 15-14B PM (vai līdzvērtīgs) | kompl. | 2 | [5 empty] | 0 |  |  | 0 |  | 0
5 |  | Regulējošo un balansējošo vārstu montāža | gab. | 2 |  |  | 0 |  |  | 0 | 0 | 0 |  | 0 | 0
|  | temperatūru regulējošais vārsts RAVV15 ar impulsa devēju karstajam ūdenim t 27°- 56°C (Danfoss, vai līdzvērtīgs) | kompl. | 1 | [5 empty] | 0 |  |  | 0 |  | 0
|  | trīsplūsmu vārsts ar elektropiedziņu apkurei (Danfoss, vai līdzvērtīgs) | kompl. | 1 | [5 empty] | 0 |  |  | 0 |  | 0
|  | motori vārstiem (Danfoss, vai līdzvērtīgs) | gab. | 2 | [5 empty] | 0 |  |  | 0 |  | 0
6 |  | Noslēgarmatūras uzstādīšana diam. līdz 50mm | gab. | 31 |  |  | 0 |  |  | 0 | 0 | 0 |  | 0 | 0
|  | vienvirziena vārsts Dn50 | gab. | 1 | [5 empty] | 0 |  |  | 0 |  | 0
|  | vienvirziena vārsts Dn32 | gab. | 2 | [5 empty] | 0 |  |  | 0 |  | 0
|  | vienvirziena vārsts Dn25 | gab. | 1 | [5 empty] | 0 |  |  | 0 |  | 0
|  | vienvirziena vārsts Dn15 | gab. | 1 | [5 empty] | 0 |  |  | 0 |  | 0
|  | noslēgventīlis Dn50 | gab. | 2 | [5 empty] | 0 |  |  | 0 |  | 0
|  | noslēgventīlis Dn32 | gab. | 6 | [5 empty] | 0 |  |  | 0 |  | 0
|  | noslēgventīlis Dn20 | gab. | 1 | [5 empty] | 0 |  |  | 0 |  | 0
|  | noslēgventīlis Dn15 | gab. | 5 | [5 empty] | 0 |  |  | 0 |  | 0
|  | drošības vārsts P=10bar | gab. | 4 | [5 empty] | 0 |  |  | 0 |  | 0
|  | sietiņfiltrs Dn40 | gab. | 1 | [5 empty] | 0 |  |  | 0 |  | 0
|  | sietiņfiltrs Dn32 | gab. | 2 | [5 empty] | 0 |  |  | 0 |  | 0
|  | iztukšošanas uzgaļi ar noslēgventīli Dn15 | gab. | 5 | [5 empty] | 0 |  |  | 0 |  | 0
7 |  | Katla apkures un siltā ūdens siltuma regulēšanas bloka ECL (vai līdzvērtīga) uzstādīšana | kompl. | 1 |  |  | 0 |  |  | 0 | 0 | 0 | 0 | 0 | 0
8 |  | Krāna-atgaisotāja uzstādīšana | gab. | 3 |  |  | 0 |  |  | 0 | 0 | 0 |  | 0 | 0
|  | automātiskais atgaisotājs Dn15 | gab. | 3 | [5 empty] | 0 |  |  | 0 |  | 0
9 |  | Sadales kolektoru, Dn80, ar 3 atzariem Dn25 uzstādīšana | kompl. | 2 |  |  | 0 |  |  | 0 | 0 | 0 | 0 | 0 | 0
10 |  | Vara cauruļu diametrā līdz 50mm uzstādīšana | m | 26 |  |  | 0 |  |  | 0 | 0 | 0 |  | 0 | 0
|  | vara caurules d54x1.5 | m | 4 | [5 empty] | 0 |  |  | 0 |  | 0
|  | vara caurules d35x1.5 | m | 11 | [5 empty] | 0 |  |  | 0 |  | 0
|  | vara caurules d28x1.2 | m | 3 | [5 empty] | 0 |  |  | 0 |  | 0
|  | vara caurules d22x1.0 | m | 2 | [5 empty] | 0 |  |  | 0 |  | 0
|  | vara caurules d15x1.0 | m | 6 | [5 empty] | 0 |  |  | 0 |  | 0
|  | veidgabali Dn15-Dn54 | kompl. | 1 | [5 empty] | 0 |  |  | 0 |  | 0
|  | stiprinājumi | kompl. | 1 | [5 empty] | 0 |  |  | 0 |  | 0
11 |  | Akmens vates siltumizolācijas δ=40mm ierīkošana caurulēm diametrā līdz 50mm | m | 20 |  |  | 0 |  |  | 0 | 0 | 0 |  | 0 | 0
|  | akmens vates cilindriar alumīnija folijas segumu PAROC (vai līdzvērtīga) 54x40mm | m | 4 | [5 empty] | 0 |  |  | 0 |  | 0
|  | tas pats, 35x40mm | m | 11 | [5 empty] | 0 |  |  | 0 |  | 0
|  | tas pats, 28x40mm | m | 3 | [5 empty] | 0 |  |  | 0 |  | 0
|  | tas pats, 22x40mm | m | 2 | [5 empty] | 0 |  |  | 0 |  | 0
|  | palīgmateriāli izolācijai | kompl. | 1 | [5 empty] | 0 |  |  | 0 |  | 0
12 |  | Temperatūras devēju un sensoru uzstādīšana | gab. | 4 |  |  | 0 |  |  | 0 | 0 | 0 |  | 0 | 0
|  | āra gaisa sensors ESMT ar kabeli (vai līdzvērtīgs) | gab. | 1 | [5 empty] | 0 |  |  | 0 |  | 0
|  | temperatūras sensors ESMC ar kabeli (vai līdzvērtīgs) | gab. | 3 | [5 empty] | 0 |  |  | 0 |  | 0
13 |  | Manometru un termometru uzstādīšana | kompl. | 14 |  |  | 0 |  |  | 0 | 0 | 0 |  | 0 | 0
|  | manometri ar trejdaļu krānu | kompl. | 6 | [5 empty] | 0 |  |  | 0 |  | 0
|  | termometri ar aizsargapvalku, t=0-150ºC | kompl. | 8 | [5 empty] | 0 |  |  | 0 |  | 0
14 |  | Metāla skursteņa uzstādīšana | m | 8 |  |  | 0 |  |  | 0 | 0 | 0 |  | 0 | 0
|  | tērauda dūmvads Dn160, L=5.5m, ar siltumizolāciju, apvalku, tīrīšanas lūku | kompl. | 1 | [5 empty] | 0 |  |  | 0 |  | 0
|  | tērauda dūmvada Dn160 pieslēgums ar aizbīdni | kompl. | 1 | [5 empty] | 0 |  |  | 0 |  | 0
15 |  | Gaisa vadu un veidgabalu montāža no cinkota skārda | m2 | 7.2 |  |  | 0 |  |  | 0 | 0 | 0 |  | 0 | 0
|  | gaisa vadi no cinkotā tērauda, δ=0,6mm, 250x200mm | m | 8 | [5 empty] | 0 |  |  | 0 |  | 0
|  | veidgabali | kompl. | 1 | [5 empty] | 0 |  |  | 0 |  | 0
16 |  | Vēdināšanas restu uzstādīšana sienā, laukums līdz 1,5m2 | gab. | 3 |  |  | 0 |  |  | 0 | 0 | 0 |  | 0 | 0
|  | ventilācijas reste 200x250 | gab. | 2 | [5 empty] | 0 |  |  | 0 |  | 0
|  | āra reste NOVA 300X150 (vai līdzvērtīga) | gab. | 1 | [5 empty] | 0 |  |  | 0 |  | 0
17 |  | Cauruma aizdare ārsienā (blīvējums pa āra restes perimetru) | kompl. | 1 |  |  | 0 |  |  | 0 | 0 | 0 | 0 | 0 | 0
18 |  | Sistēmas skalošana un hidrauliskā pārbaude | m | 26 |  |  | 0 |  |  | 0 | 0 | 0 |  | 0 | 0
19 |  | Elektroinstalācijas materiāli | kompl. | 1 | [5 empty] | 0 |  |  | 0 |  | 0
20 |  | Montāžas materiāli un palīgmateriāli, marķēšanas materiāli | kompl. | 1 | [5 empty] | 0 |  |  | 0 |  | 0
|  | KOPĀ: | [8 empty] | 0 | 0 | 0 | 0 | 0
[10 empty] | Transporta izdevumi |  |  | 0
[11 empty] | Tiešās izmaksas kopā | 0 | 0 | 0 | 0
| Tāmēja |  | ___________, |  |  |  | Pārbaudīja
LBS sertifikāta Nr. ____________

## Lok.1-1-5
Lokālā tāme Nr.1-1-5
Elektroapgāde, iekšējie tīkli
Būves nosaukums: Daudzdzīvokļu dzīvojamās ēkas restaurācija, atjaunošana un pārbūve restaurācijas centra vajadzībām, 1.kārta
Objekta nosaukums: Dzīvojamā ēka. Fasādes un 1.stāvs
Būves adrese: Baznīcas ielā 30, Kuldīgā
0
Tāme sastādīta 2017.gada cenās, pamatojoties uz EL daļas rasējumiem.
[11 empty] | Tāmes izmaksa, EUR |  |  | 0
Tāme sastādīta 2017.gada ___.__________
Nr. p. k. | Izcenojuma pamatojums | Darba nosaukums (apraksts) | Mērv. | Daudz. | Vienības izmaksas | [5 empty] | Kopā uz visu apjomu
[11 empty] | Materiāli bez PVN |  | Darbs bez soc.nod. |  | Mehānismi bez PVN
[5 empty] | darbietilp., c.st. | tarifa likme, EUR/st. | darba alga, EUR | materiālu cena, EUR | mehān., EUR | kopā, EUR | darbietilp., c.st. | darba alga, EUR | materiāli, EUR | mehān., EUR | summa, EUR
Elektroapgāde
Spēka tīkli
Sadales
1 |  | Grupu sadale S-1, individuāli komplektēta, tajā skaitā: | kompl. | 1 |  |  | 0 |  |  | 0 | 0 | 0 | 0 | 0 | 0
|  | sadales korpuss z/a 72mod (4x18), pelēka, ar caurspīdīgām durvīm, IP 41 IK08 Mistral41 650, slēdzama (ABB, vai līdzvērtīga) | gab. | 1
|  | slodzes atvienošanas slēdzis 3-p., 63A 3NO Compact Home E203 (ABB, vai līdzvērtīgs) | gab. | 1
|  | automātiskais slēdzis, 3-p, C25A 6kA (Icn) Compact Home SH203 (ABB, vai līdzvērtīgs) | gab. | 1
|  | automātiskais slēdzis, 3-p, C20A 6kA (Icn) Compact Home SH203 (ABB, vai līdzvērtīgs) | gab. | 1
|  | automātiskais slēdzis, 1-p, C16A 6kA (Icn) Compact Home SH201 (ABB, vai līdzvērtīgs) | gab. | 6
|  | automātiskais slēdzis, 1-p, B16A 6kA (Icn) Compact Home SH201 (ABB, vai līdzvērtīgs) | gab. | 1
|  | automātiskais slēdzis, 1-p, B10A 6kA (Icn) Compact Home SH201 (ABB, vai līdzvērtīgs) | gab. | 1
|  | automātiskais slēdzis, 1-p, B6A 6kA (Icn) Compact Home SH201 (ABB, vai līdzvērtīgs) | gab. | 9
|  | kombinētais noplūdes strāvas slēdzis 4P, C25A/30mA, AC-tips ProM Compact (ABB, vai līdzvērtīgs) | gab. | 1
|  | kombinētais noplūdes strāvas slēdzis 2P, C16A/30mA, AC-tips ProM Compact (ABB, vai līdzvērtīgs) | gab. | 4
|  | kombinētais noplūdes strāvas slēdzis 2P, C25A/30mA, AC-tips ProM Compact (ABB, vai līdzvērtīgs) | gab. | 1
|  | kombinētais pārsprieguma novadītājs (I+II) B+C 4P, 15/50kA OVR T1+2 (ABB, vai līdzvērtīgs) | gab. | 1
|  | starprindu savienotājs 3-f 10mm2 125mm ProM Compact RV3 (ABB, vai līdzvērtīgs) | gab. | 3
|  | fāzes ķemmes kopne 3-f 60mod 10mm2 1056mm, izolēta PS3/60 (ABB, vai līdzvērtīga) | gab. | 2
|  | kontaktors 4P, 24A, 24V, AC/DC, 1NO/3NC, ProM Compact ESB24-04/24 (ABB, vai līdzvērtīgs) | gab. | 1
|  | papildkontakts 1NO/1NC ESB kontaktoriem ProM Compact EH04-11 (AB, vai līdzvērtīgs) | gab. | 1
|  | sadales papildmateriāli | kompl. | 1
|  | sadales shēma | gab. | 1
Kabeļi un caurules
2 |  | Rievu izfrēzēšana sienās aizsargcauruļu un kabeļu montāžai Pirms darbu uzsākšanas saskaņot ar Autoruzraugu | m | 250 |  |  | 0 |  |  | 0 | 0 | 0 |  | 0 | 0
3 |  | Sintētisko cauruļu montāža diametrā līdz 50mm | m | 400 |  |  | 0 |  |  | 0 | 0 | 0 |  | 0 | 0
|  | PVC-U gofrēta caurule Ø25mm, 320N, halogēnus nesaturoša, liesmu slāpējoša EVOEL FL (evopipes, vai līdzvērtīga) | m | 50 | [5 empty] | 0 |  |  | 0 |  | 0
|  | PVC-U gofrēta caurule Ø20mm, 320N, halogēnus nesaturoša, liesmu slāpējoša EVOEL FL (evopipes, vai līdzvērtīga) | m | 350 | [5 empty] | 0 |  |  | 0 |  | 0
|  | turētājskavas caurulēm d25 | 100gab. | 0.5 | [5 empty] | 0 |  |  | 0 |  | 0
|  | turētājskavas caurulēm d20 | 100gab. | 3.5 | [5 empty] | 0 |  |  | 0 |  | 0
4 |  | Kabeļu un vadu montāža (ievilkšana) caurulēs ar šķērsgriezumu līdz 70mm2 | m | 400 |  |  | 0 |  |  | 0 | 0 | 0 |  | 0 | 0
|  | XPJ 5x4mm2 | m | 50 | [5 empty] | 0 |  |  | 0 |  | 0
|  | XPJ 3x2.5mm2 | m | 250 | [5 empty] | 0 |  |  | 0 |  | 0
|  | nedegošs kabelis EUROSAFE 3x1.5mm2 | m | 100 | [5 empty] | 0 |  |  | 0 |  | 0
|  | palīgmateriāli kabeļu montāžai | kompl. | 1 | [5 empty] | 0 |  |  | 0 |  | 0
5 |  | Nozarkārbas uzstādīšana | gab. | 1 |  |  | 0 |  |  | 0 | 0 | 0 | 0 | 0 | 0
6 |  | Trīsfāzu pieslēguma vietas ierīkošana grīdā | gab. | 1 |  |  | 0 |  |  | 0 | 0 | 0 |  | 0 | 0
|  | betona grīdā iebūvējama kārba ar vāku 3 fāzu pieslēguma vietā | gab. | 1 | [5 empty] | 0 |  |  | 0 |  | 0
|  | 3-fāzu kontaktligzda 3P+N+E, 16A | gab. | 1 | [5 empty] | 0 |  |  | 0 |  | 0
7 |  | Kontaktligzdu montāža | gab. | 60 |  |  | 0 |  |  | 0 | 0 | 0 |  | 0 | 0
|  | kontaktligzdas kārba, z/a, ar 1 vietu un rāmītis 1-vietīgs, balts, ar ieliktni Basic55 (ABB, vai līdzvērtīgs) | kompl. | 9 | [5 empty] | 0 |  |  | 0 |  | 0
|  | kontaktligzdas kārba, z/a, ar 2 vietām un rāmītis 2-vietīgs, balts, ar ieliktni Basic55 (ABB, vai līdzvērtīgs) | kompl. | 18 | [5 empty] | 0 |  |  | 0 |  | 0
|  | kontaktligzdas kārba, z/a, ar 5 vietām un rāmītis 5-vietīgs, balts, ar ieliktni Basic55 (ABB, vai līdzvērtīgs) | kompl. | 3 | [5 empty] | 0 |  |  | 0 |  | 0
|  | kontaktligzda 1-vietīga, z/a, ar zemējumu (meh.), balta, Basic55 (ABB, vai līdzvērtīga) | kompl. | 22 | [5 empty] | 0 |  |  | 0 |  | 0
|  | kontaktligzda 1-vietīga, z/a, ar zemējumu, ar vāku, balta, IP20, Basic55 (ABB, vai līdzvērtīga) | kompl. | 38 | [5 empty] | 0 |  |  | 0 |  | 0
8 |  | Caurumu urbšana betona un mūra konstrukcijās, caurumu d>30mm, konstrukciju biezums līdz 1m, un caurumu aizdare | vieta | 5 |  |  | 0 |  |  | 0 | 0 | 0 | 0 | 0 | 0
9 |  | Ugunsdrošo aizdaru ierīkošana pārsegumā ar PROMAFOAM-C un PROMASTOP Coating, Typ E (vai līdzvērtīgi), to marķēšana | kompl. | 1 |  |  | 0 |  |  | 0 | 0 | 0 | 0 | 0 | 0
Apgaismojums
10 |  | Rievu izfrēzēšana sienās aizsargcauruļu un kabeļu montāžai Pirms darbu uzsākšanas saskaņot ar Autoruzraugu | m | 150 |  |  | 0 |  |  | 0 | 0 | 0 |  | 0 | 0
11 |  | Sintētisko cauruļu montāža diametrā līdz 50mm | m | 500 |  |  | 0 |  |  | 0 | 0 | 0 |  | 0 | 0
|  | PVC-U gofrēta caurule Ø25mm, 320N, halogēnus nesaturoša, liesmu slāpējoša EVOEL FL (evopipes, vai līdzvērtīga) | m | 500 | [5 empty] | 0 |  |  | 0 |  | 0
|  | turētājskavas caurulēm d25 | 100gab. | 5 | [5 empty] | 0 |  |  | 0 |  | 0
12 |  | Kabeļu un vadu montāža (ievilkšana) caurulēs ar šķērsgriezumu līdz 70mm2 | m | 500 |  |  | 0 |  |  | 0 | 0 | 0 |  | 0 | 0
|  | XPJ 4x1.5mm2 | m | 150 | [5 empty] | 0 |  |  | 0 |  | 0
|  | XPJ 3x1.5mm2 | m | 350 | [5 empty] | 0 |  |  | 0 |  | 0
|  | palīgmateriāli kabeļu montāžai | kompl. | 1 | [5 empty] | 0 |  |  | 0 |  | 0
13 |  | Nozarkārbu, z/a, uzstādīšana | gab. | 6 |  |  | 0 |  |  | 0 | 0 | 0 | 0 | 0 | 0
14 |  | Vīto kabeļu montāža pa konstrukcijām uz keramiskajiem izolatoriem | m | 100 |  |  | 0 |  |  | 0 | 0 | 0 |  | 0 | 0
|  | vīts kabelis 3x1.0mm2, balts (Fontini, vai līdzvērtīgs) | m | 100 | [5 empty] | 0 |  |  | 0 |  | 0
|  | porcelāna izolators d19x20mm, balts (Fontini, vai līdzvērtīgs) | gab. | 250 | [5 empty] | 0 |  |  | 0 |  | 0
15 |  | Keramisko virsapmetuma slēdžu un pārslēdžu montāža | gab. | 29 |  |  | 0 |  |  | 0 | 0 | 0 |  | 0 | 0
|  | porcelāna pārslēdzis, v/a, 16A-250V, balts (Fontini, vai līdzvērtīgs) | gab. | 14 | [5 empty] | 0 |  |  | 0 |  | 0
|  | porcelāna slēdzis, v/a, 16A-250V, balts (Fontini, vai līdzvērtīgs) | gab. | 15 | [5 empty] | 0 |  |  | 0 |  | 0
16 |  | Zemapmetuma slēdžu un pārslēdžu montāža | gab. | 1 |  |  | 0 |  |  | 0 | 0 | 0 |  | 0 | 0
|  | pārslēdzis, z/a (meh.), balts, Basic55, komplektā ar kārbu un rāmīti, 1-v, baltu, ar ieliktni Basic55 (ABB, vai līdzvērtīgs) | kompl. | 1 | [5 empty] | 0 |  |  | 0 |  | 0
17 |  | Gaismekļu ar luminiscentām spuldzēm uzstādīšana pie griestiem | gab. | 14 |  |  | 0 |  |  | 0 | 0 | 0 |  | 0 | 0
|  | gaismekļi ar luminiscentām spuldzēm 2x36W, OMS TORNADO PC REF (vai līdzvērtīgs) | gab. | 6 | [5 empty] | 0 |  |  | 0 |  | 0
|  | luminiscences spuldze 36W/827 2700K | gab. | 12 | [5 empty] | 0 |  |  | 0 |  | 0
|  | gaismekļi ar luminiscentām spuldzēm 2x58W, OMS TORNADO PC REF (vai līdzvērtīgs) | gab. | 8 | [5 empty] | 0 |  |  | 0 |  | 0
|  | luminiscences spuldze 58W/827 2700K | gab. | 16 | [5 empty] | 0 |  |  | 0 |  | 0
18 |  | LED gaismekļu uzstādīšana pie griestiem | gab. | 29 |  |  | 0 |  |  | 0 | 0 | 0 |  | 0 | 0
|  | gaismeklis, tips Nr.1 ar LED spuldzi 10W, 3000K Pirms pasūtīšanas gaismekļa dizains ir jāsaskaņo ar Pasūtītāju | gab. | 9 | [5 empty] | 0 |  |  | 0 |  | 0
|  | gaismeklis, tips Nr.2 ar LED spuldzi 6W, 3000K Pirms pasūtīšanas gaismekļa dizains ir jāsaskaņo ar Pasūtītāju | gab. | 16 | [5 empty] | 0 |  |  | 0 |  | 0
|  | gaismeklis, tips Nr.3 ar LED spuldzi 6W, 3000K Pirms pasūtīšanas gaismekļa dizains ir jāsaskaņo ar Pasūtītāju | gab. | 9 | [5 empty] | 0 |  |  | 0 |  | 0
19 |  | LED gaismekļu uzstādīšana pie sienas | gab. | 4 |  |  | 0 |  |  | 0 | 0 | 0 |  | 0 | 0
|  | gaismeklis, tips Nr.4 ar LED spuldzi 6W, 3000K Pirms pasūtīšanas gaismekļa dizains ir jāsaskaņo ar Pasūtītāju | gab. | 4 | [5 empty] | 0 |  |  | 0 |  | 0
|  | kronšteins gaismekļa montāžai | gab. | 4 | [5 empty] | 0 |  |  | 0 |  | 0
20 |  | Parauglaukuma A01 izgaismojuma ierīkošana ar dimmējamu LED lentu profilā | kompl. | 1 |  |  | 0 |  |  | 0 | 0 | 0 |  | 0 | 0
|  | iebūvējams LED lentu profils | m | 3 | [5 empty] | 0 |  |  | 0 |  | 0
|  | 12V LED lenta, dimmējama, 3000K, 18W | m | 3 | [5 empty] | 0 |  |  | 0 |  | 0
|  | LED lentas dimmeris, nofiksējams iestatījums | kompl. | 1 | [5 empty] | 0 |  |  | 0 |  | 0
21 |  | Durvju zvana ar vadību ierīkošana pie krāsotavas pagalma durvīm | kompl. | 1 |  |  | 0 |  |  | 0 | 0 | 0 |  | 0 | 0
|  | durvju zvans | gab. | 1 | [5 empty] | 0 |  |  | 0 |  | 0
|  | durvju zvana poga | gab. | 1 | [5 empty] | 0 |  |  | 0 |  | 0
22 |  | Palīgmateriāli apgaismojuma montāžai | kompl. | 1 | [5 empty] | 0 |  |  | 0 |  | 0
Zibensaizsardzība un zemējums
Zibensaizsardzība
23 |  | Zibens uztvērējstieņa uzstādīšana un stiprināšana pie skursteņa | kompl. | 1 |  |  | 0 |  |  | 0 | 0 | 0 |  | 0 | 0
|  | zibens uztvērējstienis d=16mm, 3m, tērauda | gab. | 1 | [5 empty] | 0 |  |  | 0 |  | 0
|  | izolēts zibensaizsardzības komplekts V-stiprinājums (2 vietās) | kompl. | 1 | [5 empty] | 0 |  |  | 0 |  | 0
|  | stieņa skava, tērauda, 8-10mm/16mm 106 B DIN | gab. | 4 | [5 empty] | 0 |  |  | 0 |  | 0
24 |  | Zibens uztvērēju uzstādīšana uz jumta un sienām, un savienošana ar esošo zemējuma kontūru | m | 80 |  |  | 0 |  |  | 0 | 0 | 0 |  | 0 | 0
|  | AL stieple, diam. 8mm | m | 80 | [5 empty] | 0 |  |  | 0 |  | 0
|  | AL stieples stiprinājuma elements pie kārniņu jumtiem, Rd=8 | gab. | 24 | [5 empty] | 0 |  |  | 0 |  | 0
|  | AL stieples turētājs jumta korei | gab. | 20 | [5 empty] | 0 |  |  | 0 |  | 0
|  | klemme 1-8mm metāla konstrukcijām | gab. | 10 | [5 empty] | 0 |  |  | 0 |  | 0
|  | klemme lietus teknēm, tērauda | gab. | 4 | [5 empty] | 0 |  |  | 0 |  | 0
|  | tērauda stieples stiprinājuma elements ar dībeli 8-10mm sienām | gab. | 30 | [5 empty] | 0 |  |  | 0 |  | 0
25 |  | Zibensuztvērēja izplešanās elementu montāža | gab. | 1 |  |  | 0 |  |  | 0 | 0 | 0 |  | 0 | 0
|  | AL stieples 8mm izplešanās elements (kompensators) | gab. | 1 | [5 empty] | 0 |  |  | 0 |  | 0
26 |  | Palīgmateriāli zibensaizsardzības montāžai | kompl. | 1 | [5 empty] | 0 |  |  | 0 |  | 0
Zemējums
27 |  | Zemēšanas kontūra ierīkošana, t.sk. zemes darbi (tranšejas rakšana un aizbēršana) | m | 50 |  |  | 0 |  |  | 0 | 0 | 0 |  | 0 | 0
|  | cinkots plakandzelzs 40x4mm | m | 50 | [5 empty] | 0 |  |  | 0 |  | 0
|  | pretkorozijas lente 50mm, 35650, 10m | rullis | 1 | [5 empty] | 0 |  |  | 0 |  | 0
28 |  | Vertikālo zemētāju montāža (4 vietas) | m | 12 |  |  | 0 |  |  | 0 | 0 | 0 |  | 0 | 0
|  | vertikālie zemētāji d20mm, A-tipa, tērauda, l=1.5m | gab. | 8 | [5 empty] | 0 |  |  | 0 |  | 0
29 |  | Zibens uztvērēju uzstādīšana uz jumta un sienām, un savienošana ar esošo zemējuma kontūru | m | 30 |  |  | 0 |  |  | 0 | 0 | 0 |  | 0 | 0
|  | zemējuma stieple, diam. 10mm FE | m | 30 | [5 empty] | 0 |  |  | 0 |  | 0
|  | tērauda stieples stiprinājuma elements ar dībeli 8-10mm sienām | gab. | 30 | [5 empty] | 0 |  |  | 0 |  | 0
30 |  | Krustojuma savienojums "apaļdzelzs- plakandzelzs" 250 A-FT (OBO Bettermann, vai līdzvērtīgs) | gab. | 4 |  |  | 0 |  |  | 0 | 0 | 0 | 0 | 0 | 0
31 |  | Krustojuma savienojums "plakandzelzs- plakandzelzs" 256 A-DIN 40 FT (OBO Bettermann, vai līdzvērtīgs) | gab. | 4 |  |  | 0 |  |  | 0 | 0 | 0 | 0 | 0 | 0
32 |  | Savienojumu ierīkošana mērījumu vietās | kompl. | 4 |  |  | 0 |  |  | 0 | 0 | 0 | 0 | 0 | 0
|  | savienojuma/ mērījumu klemme d=8-10mm stieplei, tērauda | gab. | 4 | [5 empty] | 0 |  |  | 0 |  | 0
|  | numurzīme, 311 N-ALU 8-10 | gab. | 4 | [5 empty] | 0 |  |  | 0 |  | 0
|  | termonosēdināma caurule MWTM 16/5 (vai līdzvērtīga) | m | 4 | [5 empty] | 0 |  |  | 0 |  | 0
33 |  | Potenciālu izlīdzinošās kopnes (PVC korpusā, kapara) uzstādīšana un savienošana ar zemējuma kontūru | kompl. | 1 |  |  | 0 |  |  | 0 | 0 | 0 | 0 | 0 | 0
34 |  | Caurumu izurbšana pamatu konstrukcijā, d<75mm, konstrukcijas biezums līdz 0,5m, cauruma aizdare, blīvēšana | vieta | 2 |  |  | 0 |  |  | 0 | 0 | 0 | 0 | 0 | 0
35 |  | Kabeļu aizsargcaurules guldīšana sagatavotā tranšejā | m | 7 |  |  | 0 |  |  | 0 | 0 | 0 |  | 0 | 0
|  | aizsargcaurule EVO CAB SUPERHARD d50mm 750N (vai līdzvērtīga) | m | 7 | [5 empty] | 0 |  |  | 0 |  | 0
36 |  | Zemējuma vada ievēršana caurulē, montāža uz sienas | m | 9 |  |  | 0 |  |  | 0 | 0 | 0 |  | 0 | 0
|  | vads HO7V-K 1x6mm2 (vai līdzvērtīgs) | m | 10 | [5 empty] | 0 |  |  | 0 |  | 0
37 |  | Palīgmateriāli kontūra montāžai | kompl. | 1 | [5 empty] | 0 |  |  | 0 |  | 0
38 |  | Izpilddokumentācija, izpildrasējumi, elektrotehniskie mērījumi | kompl. | 1 |  |  | 0 |  |  | 0 | 0 | 0 | 0 | 0 | 0
|  | KOPĀ: | [8 empty] | 0 | 0 | 0 | 0 | 0
[10 empty] | Transporta izdevumi |  |  | 0
[11 empty] | Tiešās izmaksas kopā | 0 | 0 | 0 | 0
| Tāmēja |  | ___________, |  |  |  | Pārbaudīja
LBS sertifikāta Nr. ____________

## Lok.1-1-6
Lokālā tāme Nr.1-1-6
Apsardzes un ugunsdzēsības signalizācija, datu tīkli
Būves nosaukums: Daudzdzīvokļu dzīvojamās ēkas restaurācija, atjaunošana un pārbūve restaurācijas centra vajadzībām, 1.kārta
Objekta nosaukums: Dzīvojamā ēka. Fasādes un 1.stāvs
Būves adrese: Baznīcas ielā 30, Kuldīgā
0
Tāme sastādīta 2017.gada cenās, pamatojoties uz EL daļas rasējumiem.
[11 empty] | Tāmes izmaksa, EUR |  |  | 0
Tāme sastādīta 2017.gada ___.__________
Nr. p. k. | Izcenojuma pamatojums | Darba nosaukums (apraksts) | Mērv. | Daudz. | Vienības izmaksas | [5 empty] | Kopā uz visu apjomu
[11 empty] | Materiāli bez PVN |  | Darbs bez soc.nod. |  | Mehānismi bez PVN
[5 empty] | darbietilp., c.st. | tarifa likme, EUR/st. | darba alga, EUR | materiālu cena, EUR | mehān., EUR | kopā, EUR | darbietilp., c.st. | darba alga, EUR | materiāli, EUR | mehān., EUR | summa, EUR
Automātiskās ugunsdzēsības signalizācijas sistēma
1 |  | Ugunsdzēsības signalizācijas vadības paneļa uzstādīšana | kompl. | 1 |  |  | 0 |  |  | 0 | 0 | 0 |  | 0 | 0
|  | analogais ugunsdzēsības signalizācijas panelis, 8 zonas, BENTEL J408-8 (vai līdzvērtīgs) | kompl. | 1 | [5 empty] | 0 |  |  | 0 |  | 0
2 |  | Rievu izfrēzēšana sienās aizsargcauruļu un kabeļu montāžai Pirms darbu uzsākšanas saskaņot ar Autoruzraugu | m | 300 |  |  | 0 |  |  | 0 | 0 | 0 |  | 0 | 0
3 |  | Sintētisko cauruļu montāža diametrā līdz 50mm | m | 600 |  |  | 0 |  |  | 0 | 0 | 0 |  | 0 | 0
|  | PVC-U gofrēta caurule Ø16mm, 320N, halogēnus nesaturoša, liesmu slāpējoša EVOEL FL (evopipes, vai līdzvērtīga) | m | 600 | [5 empty] | 0 |  |  | 0 |  | 0
|  | turētājskavas caurulēm d16 | 100gab. | 4 | [5 empty] | 0 |  |  | 0 |  | 0
4 |  | Vājstrāvas kabeļu montāža (ievilkšana caurulēs) | m | 600 |  |  | 0 |  |  | 0 | 0 | 0 |  | 0 | 0
|  | kabelis J-YY 2x0,6 (vai līdzvērtīgs) | m | 500 | [5 empty] | 0 |  |  | 0 |  | 0
|  | kabelis EUROSAFE 2x1 (vai līdzvērtīgs) | m | 100 | [5 empty] | 0 |  |  | 0 |  | 0
5 |  | Signāldevēju montāža | kompl. | 20 |  |  | 0 |  |  | 0 | 0 | 0 |  | 0 | 0
|  | analogais siltuma un dūmu detektors EA-338-2H, divu vadu, ar bāzi (vai līdzvērtīgs) | kompl. | 13 | [5 empty] | 0 |  |  | 0 |  | 0
|  | analogais siltuma detektors NB-323-2, divu vadu, ar bāzi (vai līdzvērtīgs) | kompl. | 6 | [5 empty] | 0 |  |  | 0 |  | 0
|  | analogais dūmu detektors EA-318-2, divu vadu, ar bāzi (vai līdzvērtīgs) | kompl. | 1 | [5 empty] | 0 |  |  | 0 |  | 0
6 |  | Trauksmes pogu uzstādīšana | gab. | 6 |  |  | 0 |  |  | 0 | 0 | 0 |  | 0 | 0
|  | ugunsdzēsības trauksmes poga- sarkana, IP44, FP/3RD (vai līdzvērtīga) | gab. | 6 | [5 empty] | 0 |  |  | 0 |  | 0
7 |  | Svina skābes akumulators 12V 17Ah ELAN (vai līdzvērtīgs) | gab. | 2 |  |  | 0 |  |  | 0 | 0 | 0 | 0 | 0 | 0
8 |  | Signālzvana vai sirēnas montāža | gab. | 5 |  |  | 0 |  |  | 0 | 0 | 0 |  | 0 | 0
|  | ugunsdzēsības sirēna ar LED lampu 114dB 24Vdc IP21 AH-03127BS (vai līdzvērtīga) | gab. | 4 | [5 empty] | 0 |  |  | 0 |  | 0
|  | ārējā ugunsdzēsības sirēna 103dBA 24Vdc IP65 VPR-SA2-R (vai līdzvērtīga) | gab. | 1 | [5 empty] | 0 |  |  | 0 |  | 0
9 |  | Ugunsdrošo aizdaru ierīkošana pārsegumā ar PROMAFOAM-C un PROMASTOP Coating, Typ E (vai līdzvērtīgi), to marķēšana | kompl. | 1 |  |  | 0 |  |  | 0 | 0 | 0 | 0 | 0 | 0
10 |  | Montāžas un papildmateriāli | kompl. | 1 | [5 empty] | 0 |  |  | 0 |  | 0
11 |  | Personāla instruēšana par sistēmas darbību | kompl. | 1 |  |  | 0 |  |  | 0 | 0 | 0 |  |  | 0
12 |  | Izpilddokumentācija, sistēmas konfigurēšana, marķēšana | kompl. | 1 |  |  | 0 |  |  | 0 | 0 | 0 | 0 | 0 | 0
Apsardzes signalizācija un piekļuves kontrole
13 |  | Apsardzes signalizācijas vadības paneļa uzstādīšana | kompl. | 1 |  |  | 0 |  |  | 0 | 0 | 0 |  | 0 | 0
|  | apsardzes signalizācijas panelis 8-32 zonas, 4 rajoni DSC PC-1832, ar montāžas kasti (vai līdzvērtīgs) | kompl. | 1 | [5 empty] | 0 |  |  | 0 |  | 0
14 |  | Apsardzes signalizācijas vadības paneļa paplašinājumu montāža | kompl. | 3 |  |  | 0 |  |  | 0 | 0 | 0 |  | 0 | 0
|  | 8 zonu paplašinātājs PC apsardzes paneļiem DSC PC-5108 (vai līdzvērtīgs) | gab. | 1 | [5 empty] | 0 |  |  | 0 |  | 0
15 |  | Rievu izfrēzēšana sienās aizsargcauruļu un kabeļu montāžai Pirms darbu uzsākšanas saskaņot ar Autoruzraugu | m | 300 |  |  | 0 |  |  | 0 | 0 | 0 |  | 0 | 0
16 |  | Sintētisko cauruļu montāža diametrā līdz 50mm | m | 500 |  |  | 0 |  |  | 0 | 0 | 0 |  | 0 | 0
|  | PVC-U gofrēta caurule Ø16mm, 320N, halogēnus nesaturoša, liesmu slāpējoša EVOEL FL (evopipes, vai līdzvērtīga) | m | 500 | [5 empty] | 0 |  |  | 0 |  | 0
|  | turētājskavas caurulēm d16 | 100gab. | 5 | [5 empty] | 0 |  |  | 0 |  | 0
17 |  | Vājstrāvas kabeļu montāža (ievilkšana caurulēs) | m | 480 |  |  | 0 |  |  | 0 | 0 | 0 |  | 0 | 0
|  | instalācijas kabelis MHS 3x2x0,5, folija ekrāns virs savijuma Prysmian Draka (vai līdzvērtīgs) | m | 500 | [5 empty] | 0 |  |  | 0 |  | 0
18 |  | Signāldevēju montāža | kompl. | 13 |  |  | 0 |  |  | 0 | 0 | 0 |  | 0 | 0
|  | detektori PIR+ GBD 18m, 100°, 25kg (vai līdzvērtīgi) | gab. | 13 | [5 empty] | 0 |  |  | 0 |  | 0
|  | kronšteini detektoriem | gab. | 13 | [5 empty] | 0 |  |  | 0 |  | 0
19 |  | Magnētisko kontaktu montāža | gab. | 4 |  |  | 0 |  |  | 0 | 0 | 0 |  | 0 | 0
|  | magnētiskie kontakti KA2071, 43x17x10mm (vai līdzvērtīgi) | gab. | 4 | [5 empty] | 0 |  |  | 0 |  | 0
20 |  | Apsardzes signalizācijas tastatūru uzstādīšana | gab. | 4 |  |  | 0 |  |  | 0 | 0 | 0 |  | 0 | 0
|  | horizontāla simbolu LCD tastatūra ar vāku DSC PC-5501 (vai līdzvērtīga) | gab. | 4 | [5 empty] | 0 |  |  | 0 |  | 0
21 |  | Svina skābes akumulators 12V 17Ah ELAN (vai līdzvērtīgs) | gab. | 2 |  |  | 0 |  |  | 0 | 0 | 0 | 0 | 0 | 0
22 |  | Barošanas bloks 12 Vdc 3A S-35-12 (vai līdzvērtīgs) | gab. | 1 |  |  | 0 |  |  | 0 | 0 | 0 | 0 | 0 | 0
23 |  | Transformators ME.TRE-45.66316/BSS 45W 2,72A 230/16.5V (vai līdzvērtīgs) | kompl. | 1 |  |  | 0 |  |  | 0 | 0 | 0 | 0 | 0 | 0
24 |  | Signālzvana vai sirēnas montāža | gab. | 4 |  |  | 0 |  |  | 0 | 0 | 0 |  | 0 | 0
|  | sirēna ar lampu 12V 105dB SL-150 BLUE (vai līdzvērtīga) | gab. | 3 | [5 empty] | 0 |  |  | 0 |  | 0
|  | ārējā sirēna ar lampu un statusu 12V 115dB MR-300 BLUE (vai līdzvērtīga) | gab. | 1 | [5 empty] | 0 |  |  | 0 |  | 0
25 |  | Ugunsdrošo aizdaru ierīkošana pārsegumā ar PROMAFOAM-C un PROMASTOP Coating, Typ E (vai līdzvērtīgi), to marķēšana | kompl. | 1 |  |  | 0 |  |  | 0 | 0 | 0 | 0 | 0 | 0
26 |  | Montāžas un papildmateriāli | kompl. | 1 | [5 empty] | 0 |  |  | 0 |  | 0
27 |  | Personāla instruēšana par sistēmas darbību | kompl. | 1 |  |  | 0 |  |  | 0 | 0 | 0 |  |  | 0
28 |  | Izpilddokumentācija, sistēmas konfigurēšana, marķēšana | kompl. | 1 |  |  | 0 |  |  | 0 | 0 | 0 | 0 | 0 | 0
Datu tīkls
29 |  | Komutācijas skapja ar stikla durvīm 19", 12U, 540x470x530mm uzstādīšana | kompl. | 1 |  |  | 0 |  |  | 0 | 0 | 0 | 0 | 0 | 0
30 |  | Rievu izfrēzēšana sienās aizsargcauruļu un kabeļu montāžai Pirms darbu uzsākšanas saskaņot ar Autoruzraugu | m | 250 |  |  | 0 |  |  | 0 | 0 | 0 |  | 0 | 0
31 |  | Sintētisko cauruļu montāža diametrā līdz 50mm | m | 500 |  |  | 0 |  |  | 0 | 0 | 0 |  | 0 | 0
|  | PVC-U gofrēta caurule Ø16mm, 320N, halogēnus nesaturoša, liesmu slāpējoša EVOEL FL (evopipes, vai līdzvērtīga) | m | 500 | [5 empty] | 0 |  |  | 0 |  | 0
|  | turētājskavas caurulēm d16 | 100gab. | 5 | [5 empty] | 0 |  |  | 0 |  | 0
32 |  | Vājstrāvas kabeļu montāža (ievilkšana caurulēs) | m | 500 |  |  | 0 |  |  | 0 | 0 | 0 |  | 0 | 0
|  | datu kabelis FTP 6.kat.4x2x0,48 "Lexel" (vai līdzvērtīgs) | m | 500 | [5 empty] | 0 |  |  | 0 |  | 0
33 |  | Slēdžu, pārslēdžu un kontaktligzdu montāža | gab. | 13 |  |  | 0 |  |  | 0 | 0 | 0 |  | 0 | 0
|  | montāžas adapteris 2xKeystone data ligzdām Basic55 (ABB, vai līdzvērtīgs) | gab. | 11 | [5 empty] | 0 |  |  | 0 |  | 0
|  | centrālplate 2xRJ45 datu ligzdai, balta, ar rāmīti, Basic55 (ABB, vai līdzvērtīgs) | gab. | 11 | [5 empty] | 0 |  |  | 0 |  | 0
|  | datu ligzda RJ45 Cat5e STP, Snap-In Keystone (EFB Elektronik, vai līdzvērtīga) | gab. | 22 | [5 empty] | 0 |  |  | 0 |  | 0
|  | spraudnis RJ45 8(8) Cat5e ekranēts STP (EFB Elektronik, vai līdzvērtīgs) | gab. | 26 | [5 empty] | 0 |  |  | 0 |  | 0
|  | video ligzda 1x HDMI, z/a, balta, Basic55 (ABB, vai līdzvērtīgs) | gab. | 2 | [5 empty] | 0 |  |  | 0 |  | 0
|  | centrālplate audio/ datu/ USB/ HDMI/ VGA ligzdai Basic55 (ABB, vai līdzvērtīgs) | gab. | 2 | [5 empty] | 0 |  |  | 0 |  | 0
|  | kabelis HDMI, L=10m (tehniski savietot ar Pasūtītāja izvēlētu projektoru, tiks precizēts AU kārtībā) | gab. | 1 | [5 empty] | 0 |  |  | 0 |  | 0
34 |  | Ugunsdrošo aizdaru ierīkošana pārsegumā ar PROMAFOAM-C un PROMASTOP Coating, Typ E (vai līdzvērtīgi), to marķēšana | kompl. | 1 |  |  | 0 |  |  | 0 | 0 | 0 | 0 | 0 | 0
35 |  | Montāžas un papildmateriāli | kompl. | 1 | [5 empty] | 0 |  |  | 0 |  | 0
36 |  | Izpilddokumentācija, testēšana, marķēšana | kompl. | 1 |  |  | 0 |  |  | 0 | 0 | 0 | 0 | 0 | 0
|  | KOPĀ: | [8 empty] | 0 | 0 | 0 | 0 | 0
[10 empty] | Transporta izdevumi |  |  | 0
[11 empty] | Tiešās izmaksas kopā | 0 | 0 | 0 | 0
| Tāmēja |  | ___________, |  |  |  | Pārbaudīja
LBS sertifikāta Nr. ____________

## Obj.1-2
Objekta tāme Nr.1-2
Inženierkomunikāciju ārējie tīkli un teritorijas sakārtošana
Būves nosaukums: Daudzdzīvokļu dzīvojamās ēkas restaurācija, atjaunošana un pārbūve restaurācijas centra vajadzībām, 1.kārta
Objekta nosaukums: Inženierkomunikāciju ārējie tīkli un teritorijas sakārtošana
Būves adrese: Baznīcas ielā 30, Kuldīgā
|  |  | Kopējā darbietilpība, c.st. |  |  |  | 0
|  |  | Tāmes izmaksa, EUR |  |  |  | 0
Tāme sastādīta 2017.gada ___.__________
Nr. p. k. | Lokālās tāmes Nr. | Lokālās tāmes nosaukums | Tāmes izmaksas, EUR | t.sk. |  |  | darbietilp., c.st.
|  |  |  | darba alga, EUR | materiāli, EUR | mehān., EUR
1 | 1-2-1 | Sagatavošanas, zemes un nojaukšanas darbi | 0 | 0 | 0 | 0 | 0
2 | 1-2-2 | Ūdensapgāde un kanalizācija, ārējie tīkli | 0 | 0 | 0 | 0 | 0
3 | 1-2-3 | Elektroapgāde, ārējie tīkli | 0 | 0 | 0 | 0 | 0
4 | 1-2-4 | Teritorijas sakārtošana | 0 | 0 | 0 | 0 | 0
|  | KOPĀ: | 0 | 0 | 0 | 0 | 0
|  | Virsizdevumi (pieskaitāmās izmaksas) __% | 0
|  | t.sk. darba aizsardzībai (__% no virsizdevumiem) | 0
|  | Peļņa (plānotie uzkrājumi) ___% | 0
|  | Sociālais nodoklis 23,59% | 0
|  | Pavisam kopā | 0
Tāmēja |  | _____________, |  | Pārbaudīja
LBS sertifikāta Nr. __________

## Lok.1-2-1
Lokālā tāme Nr.1-2-1
Sagatavošanas, zemes un nojaukšanas darbi
Būves nosaukums: Daudzdzīvokļu dzīvojamās ēkas restaurācija, atjaunošana un pārbūve restaurācijas centra vajadzībām, 1.kārta
Objekta nosaukums: Inženierkomunikāciju ārējie tīkli un teritorijas sakārtošana
Būves adrese: Baznīcas ielā 30, Kuldīgā
0
Tāme sastādīta 2017.gada cenās, pamatojoties uz ĢP daļas rasējumiem.
[11 empty] | Tāmes izmaksa, EUR |  |  | 0
Tāme sastādīta 2017.gada ___.__________
Nr. p. k. | Izcenojuma pamatojums | Darba nosaukums (apraksts) | Mērv. | Daudz. | Vienības izmaksas | [5 empty] | Kopā uz visu apjomu
[11 empty] | Materiāli bez PVN |  | Darbs bez soc.nod. |  | Mehānismi bez PVN
[5 empty] | darbietilp., c.st. | tarifa likme, EUR/st. | darba alga, EUR | materiālu cena, EUR | mehān., EUR | kopā, EUR | darbietilp., c.st. | darba alga, EUR | materiāli, EUR | mehān., EUR | summa, EUR
Sagatavošanas un zemes darbi
1 |  | Esošā celma atrakšana un izlaušana | gab. | 2 |  |  | 0 |  |  | 0 | 0 | 0 |  | 0 | 0
2 |  | Augsnes kārtas, vidēji 0,3m biezumā, nostumšana ar minitraktortehniku (pagalma lieveņu un inženierkomunikāciju ārējo tīklu zonā) un pārvietošana atbērtnē attālumā līdz 20m (būvlaukuma robežās) | m3 | 43.5 |  |  | 0 |  |  | 0 | 0 | 0 |  | 0 | 0
Nojaukšanas darbi
3 |  | Ietves betona bruģakmens seguma demontāža Darbs veicams rūpīgi, nepasliktinot bruģakmens stāvokli | m2 | 23.6 |  |  | 0 |  |  | 0 | 0 | 0 |  | 0 | 0
4 |  | Esošā asfaltbetona seguma 10cm biezumā un šķembu kārtas 20cm biezumā demontāža | m2 | 24 |  |  | 0 |  |  | 0 | 0 | 0 |  | 0 | 0
Būvgruži
5 |  | Būvgružu iekraušana autotransportā un aizvešana uz izgāztuvi, t.sk. izgāztuves izmaksas (pieņemšana pārstrādei) līdz 50km attālumā | kompl. | 1 |  |  | 0 |  |  | 0 | 0 | 0 | 0 | 0 | 0
|  | KOPĀ: | [8 empty] | 0 | 0 | 0 | 0 | 0
[10 empty] | Transporta izdevumi |  |  | 0
[11 empty] | Tiešās izmaksas kopā | 0 | 0 | 0 | 0
| Tāmēja |  | ___________, |  |  |  | Pārbaudīja
LBS sertifikāta Nr. ____________

## Lok.1-2-2
Lokālā tāme Nr.1-2-2
Ūdensapgāde un kanalizācija, ārējie tīkli
Būves nosaukums: Daudzdzīvokļu dzīvojamās ēkas restaurācija, atjaunošana un pārbūve restaurācijas centra vajadzībām, 1.kārta
Objekta nosaukums: Inženierkomunikāciju ārējie tīkli un teritorijas sakārtošana
Būves adrese: Baznīcas ielā 30, Kuldīgā
0
Tāme sastādīta 2017.gada cenās, pamatojoties uz ŪKT daļas rasējumiem.
[11 empty] | Tāmes izmaksa, EUR |  |  | 0
Tāme sastādīta 2017.gada ___.__________
Nr. p. k. | Izcenojuma pamatojums | Darba nosaukums (apraksts) | Mērv. | Daudz. | Vienības izmaksas | [5 empty] | Kopā uz visu apjomu
[11 empty] | Materiāli bez PVN |  | Darbs bez soc.nod. |  | Mehānismi bez PVN
[5 empty] | darbietilp., c.st. | tarifa likme, EUR/st. | darba alga, EUR | materiālu cena, EUR | mehān., EUR | kopā, EUR | darbietilp., c.st. | darba alga, EUR | materiāli, EUR | mehān., EUR | summa, EUR
Demontāžas darbi
1 |  | Esošā brīvkrāna un tā pieslēguma pie ēkas Baznīcas ielā 28 ūdensvada demontāža , t.sk. zemes darbi | kompl. | 1 |  |  | 0 |  |  | 0 | 0 | 0 |  | 0 | 0
Ārējā ūdensvada Ū1 ierīkošanas darbi
2 |  | Grunts izstrāde tranšejā nenoturīgās un mitrās gruntīs līdz 2m dziļumā, ierīkojot padziļinājumu gruntsūdens atsūknēšanai Zemes darbu veikšanas laikā nodrošināt arheoloģisko uzraudzību. Grunts izstrādes paņēmiens- atbilstoši VKPAI izsniegtās atļaujas nosacījumiem | m3 | 68 |  |  | 0 |  |  | 0 | 0 | 0 |  | 0 | 0
3 |  | Tranšeju nostiprināšana pret iegrūšanu nenoturīgās un mitrās gruntīs | m2 | 61.1 |  |  | 0 |  |  | 0 | 0 | 0 |  | 0 | 0
|  | Inventāra tranšeju vairogu noma | m2 | 61.1 | [5 empty] | 0 |  |  | 0 |  | 0
4 |  | Gruntsūdens atsūknēšana no tranšejas, sūkņa noma | kompl. | 1 |  |  | 0 |  |  | 0 | 0 | 0 |  | 0 | 0
5 |  | Grunts blietēšana tranšejā ar vibroblieti līdz dabīgā blīvuma pakāpei | m2 | 37 |  |  | 0 |  |  | 0 | 0 | 0 |  | 0 | 0
6 |  | Smilšu spilvena ierīkošana 150mm biezumā | m3 | 6 |  |  | 0 |  |  | 0 | 0 | 0 |  | 0 | 0
|  | pievestas smiltis | m3 | 6 | [5 empty] | 0 | 0 |  | 0 | 0 | 0
7 |  | Ūdensvada iebūve B tipa gruntīs no polietilēna caurulēm ar diametru līdz 150mm, dziļumā līdz 2,0m | m | 35 |  |  | 0 |  |  | 0 | 0 | 0 |  | 0 | 0
|  | PEM ūdensvada caurules, D32 PN12.5 (Uponor, vai līdzvērtīgas) | m | 35 | [5 empty] | 0 |  |  | 0 |  | 0
8 |  | Ūdensvada ievada ēkā ierīkošana | vieta | 1 |  |  | 0 |  |  | 0 | 0 | 0 |  | 0 | 0
|  | aizsargčaulas komplekts d68 Ecoflex (Uponor, vai līdzvērtīgs) | gab. | 1 | [5 empty] | 0 |  |  | 0 |  | 0
|  | aizbīdnis Dn25 (1") | gab. | 1 | [5 empty] | 0 |  |  | 0 |  | 0
9 |  | Pieslēgums pie esošā ūdensvada, t.sk. zemes darbi (esošā ūdensvada atrakšana) | vieta | 1 |  |  | 0 |  |  | 0 | 0 | 0 |  | 0 | 0
|  | universālais sedls metāla caurulēm Dn100x1¼"(iekšējā vītne) HAWLE No 3500 (vai līdzvērtīgs) | gab. | 1 | [5 empty] | 0 |  |  | 0 |  | 0
|  | ISO savienojums PE 32mm caurulei ar 1¼" ārējo vītni HAWLE No 6110 (vai līdzvērtīgs) | gab. | 1 | [5 empty] | 0 |  |  | 0 |  | 0
10 |  | Pazemes tipa aizbīdņa montāža | gab. | 1 |  |  | 0 |  |  | 0 | 0 | 0 |  | 0 | 0
|  | pazemes tipa aizbīdnis OD32 (ar PE galiem), komplektā ar teleskopisko pagarinātājkātu un ielas kapi | kompl. | 1 | [5 empty] | 0 |  |  | 0 |  | 0
11 |  | Esošo kabeļu šurfēšana un nostiprināšana būvdarbu veikšanas laikā, šķērsošanas vietā ievietojot to sadalāmajā apvalkcaurulē d50 un nostiprinot ar tranšejai pārliktu siju | m | 5 |  |  | 0 |  |  | 0 | 0 | 0 | 0 | 0 | 0
12 |  | Cauruļu smilts apbērums h=300mm, t.sk. padziļinājuma ūdens atsūknēšanai aizbēršana | m3 | 12 |  |  | 0 |  |  | 0 | 0 | 0 |  | 0 | 0
|  | pievestas smiltis | m3 | 12 | [5 empty] | 0 |  |  | 0 |  | 0
13 |  | Pretiegrūšanas nostiprinājumu nojaukšana | m2 | 61.1 |  |  | 0 |  |  | 0 | 0 | 0 |  | 0 | 0
14 |  | Tranšejas aizbēršana, blietējot kārtās, daļēji izmanojot izrakto grunti | m3 | 50 |  |  | 0 |  |  | 0 | 0 | 0 |  | 0 | 0
|  | pievestas smiltis | m3 | 5 | [5 empty] | 0 |  |  | 0 |  | 0
15 |  | Liekās grunts transports uz Pasūtītāja norādītu atbērtni (grunts uzirdinātā stāvoklī) | m3 | 25.3 | [5 empty] | 0 |  |  |  | 0 | 0
16 |  | Cauruļvadu dezinfekcija un hidrauliskā pārbaude | m | 35 |  |  | 0 |  |  | 0 | 0 | 0 | 0 | 0 | 0
17 |  | Izbūvētā ārējā ūdensvada izpilduzmērīšana un izpilddokumentācijas sagatavošana nodošanai ekspluatācijā | kompl. | 1 |  |  | 0 |  |  | 0 | 0 | 0 | 0 | 0 | 0
Ārējās sadzīves kanalizācijas K1 ierīkošanas darbi
18 |  | Grunts izstrāde tranšejā nenoturīgās un mitrās gruntīs līdz 2,5m dziļumā, ierīkojot padziļinājumu gruntsūdens atsūknēšanai Zemes darbu veikšanas laikā nodrošināt arheoloģisko uzraudzību. Grunts izstrādes paņēmiens- atbilstoši VKPAI izsniegtās atļaujas nosacījumiem | m3 | 24 |  |  | 0 |  |  | 0 | 0 | 0 |  | 0 | 0
19 |  | Tranšeju nostiprināšana pret iegrūšanu nenoturīgās un mitrās gruntīs | m2 | 25.4 |  |  | 0 |  |  | 0 | 0 | 0 |  | 0 | 0
|  | Inventāra tranšeju vairogu noma | m2 | 25.4 | [5 empty] | 0 |  |  | 0 |  | 0
20 |  | Gruntsūdens atsūknēšana no tranšejas, sūkņa noma | kompl. | 1 |  |  | 0 |  |  | 0 | 0 | 0 |  | 0 | 0
21 |  | Grunts izstrāde tranšejā vidēji noturīgās un sausās gruntīs līdz 2m dziļumā, veidojot nogāzes Zemes darbu veikšanas laikā nodrošināt arheoloģisko uzraudzību. Grunts izstrādes paņēmiens- atbilstoši VKPAI izsniegtās atļaujas nosacījumiem | m3 | 148 |  |  | 0 |  |  | 0 | 0 | 0 |  | 0 | 0
22 |  | Esošo ūdensvada cauruļu šurfēšana šķērsošanas vietās un nostiprināšana būvdarbu veikšanas laikā | vieta | 2 |  |  | 0 |  |  | 0 | 0 | 0 | 0 | 0 | 0
23 |  | Grunts blietēšana tranšejā ar vibroblieti līdz dabīgā blīvuma pakāpei | m2 | 50 |  |  | 0 |  |  | 0 | 0 | 0 |  | 0 | 0
24 |  | Smilšu spilvena ierīkošana 150mm biezumā | m3 | 7 |  |  | 0 |  |  | 0 | 0 | 0 |  | 0 | 0
|  | pievestas smiltis | m3 | 7 | [5 empty] | 0 | 0 |  | 0 | 0 | 0
25 |  | Kanalizācijas cauruļvadu iebūve B tipa gruntīs no polietilēna caurulēm ar diametru līdz 200mm, dziļumā līdz 2,5m | m | 10 |  |  | 0 |  |  | 0 | 0 | 0 |  | 0 | 0
|  | kanalizācijas caurules PP ar uzmavu, SN8, Dn160 (Uponor, vai līdzvērtīgas) | m | 10 | [5 empty] | 0 |  |  | 0 |  | 0
|  | veidgabali | kompl. | 1 | [5 empty] | 0 |  |  | 0 |  | 0
26 |  | PP kanalizācijas caurules Dn160 pievienošana esošai dzelzsbetona akai | vieta | 1 |  |  | 0 |  |  | 0 | 0 | 0 |  | 0 | 0
|  | aizsargčaula caurulei Dn160, blīvējums | kompl. | 1 | [5 empty] | 0 |  |  | 0 |  | 0
27 |  | Kanalizācijas cauruļvadu iebūve B tipa gruntīs no polietilēna caurulēm ar diametru līdz 200mm, dziļumā līdz 2,0m | m | 40 |  |  | 0 |  |  | 0 | 0 | 0 |  | 0 | 0
|  | kanalizācijas caurules PP ar uzmavu, SN8, Dn110 (Uponor, vai līdzvērtīgas) | m | 8 | [5 empty] | 0 |  |  | 0 |  | 0
|  | kanalizācijas caurules PP ar uzmavu, SN8, Dn160 (Uponor, vai līdzvērtīgas) | m | 32 | [5 empty] | 0 |  |  | 0 |  | 0
|  | veidgabali | kompl. | 1 | [5 empty] | 0 |  |  | 0 |  | 0
28 |  | PP kanalizācijas caurules Dn110 ievads ēkā, betona grīdas šķērsojums | vieta | 1 |  |  | 0 |  |  | 0 | 0 | 0 |  | 0 | 0
|  | aizsargčaulas komplekts d175/200 Ecoflex (Uponor, vai līdzvērtīgs) | kompl. | 1 | [5 empty] | 0 |  |  | 0 |  | 0
29 |  | Plastmasas kanalizācijas akas ar ķeta vāku iebūve B tipa gruntī, dziļumā līdz 2,5m, ar pamatnes ierīkošanu no blietētām šķembām | kompl. | 1 |  |  | 0 |  |  | 0 | 0 | 0 |  | 0 | 0
|  | Plastmasas kanalizācijas skataka Dn630, h=2,41m, komplektā ar pamatni, pieslēgumu veidgabaliem, teleskopisko cauruli, manžeti, ar blīvu (bez ventilācijas atverēm) ķeta vāku 40t (Uponor, vai līdzvērtīga) | kompl. | 1 | [5 empty] | 0 |  |  | 0 |  | 0
|  | šķembas, fr.0-40 akas pamatnei (150mm) | m3 | 0.1 | [5 empty] | 0 |  |  | 0 |  | 0
30 |  | Plastmasas kanalizācijas aku ar ķeta vāku iebūve B tipa gruntī, dziļumā līdz 2,0m, ar pamatņu ierīkošanu no blietētām šķembām | kompl. | 2 |  |  | 0 |  |  | 0 | 0 | 0 |  | 0 | 0
|  | Plastmasas kanalizācijas skataka Dn400, h=1,81m, komplektā ar pamatni, pieslēgumu veidgabaliem, teleskopisko cauruli, manžeti, ar blīvu (bez ventilācijas atverēm) ķeta vāku 40t (Uponor, vai līdzvērtīga) | kompl. | 1 | [5 empty] | 0 |  |  | 0 |  | 0
|  | Plastmasas kanalizācijas skataka Dn400, h=1,87m, komplektā ar pamatni, pieslēgumu veidgabaliem, teleskopisko cauruli, manžeti, ar blīvu (bez ventilācijas atverēm) ķeta vāku 40t (Uponor, vai līdzvērtīga) | kompl. | 1 | [5 empty] | 0 |  |  | 0 |  | 0
|  | šķembas, fr.0-40 aku pamatnei (150mm) | m3 | 0.1 | [5 empty] | 0 |  |  | 0 |  | 0
31 |  | Cauruļu smilts apbērums h=300mm, t.sk. padziļinājuma gruntsūdens atsūknēšanai aizbēršana | m3 | 21 |  |  | 0 |  |  | 0 | 0 | 0 |  | 0 | 0
|  | pievestas smiltis | m3 | 21 | [5 empty] | 0 |  |  | 0 |  | 0
32 |  | Pretiegrūšanas nostiprinājumu nojaukšana | m2 | 25.4 |  |  | 0 |  |  | 0 | 0 | 0 |  | 0 | 0
33 |  | Tranšejas aizbēršana, blietējot kārtās, daļēji izmanojot izrakto grunti | m3 | 144 |  |  | 0 |  |  | 0 | 0 | 0 |  | 0 | 0
|  | pievestas smiltis | m3 | 13 | [5 empty] | 0 |  |  | 0 |  | 0
34 |  | Liekās grunts transports uz Pasūtītāja norādītu atbērtni (grunts uzirdinātā stāvoklī) | m3 | 45.1 | [5 empty] | 0 |  |  |  | 0 | 0
35 |  | Cauruļvadu dezinfekcija un hidrauliskā pārbaude | m | 35 |  |  | 0 |  |  | 0 | 0 | 0 | 0 | 0 | 0
36 |  | Cauruļvadu CCTV inspekcija, hermētiskuma pārbaude | m | 50 |  |  | 0 |  |  | 0 | 0 | 0 | 0 | 0 | 0
37 |  | Izbūvētā ārējā kanalizācijas K1 izpilduzmērīšana un izpilddokumentācijas sagatavošana nodošanai ekspluatācijā | kompl. | 1 |  |  | 0 |  |  | 0 | 0 | 0 | 0 | 0 | 0
Būvgruži
38 |  | Būvgružu iekraušana autotransportā un aizvešana uz izgāztuvi, t.sk. izgāztuves izmaksas (pieņemšana pārstrādei), līdz 50km attālumā | kompl. | 1 |  |  | 0 |  |  | 0 | 0 | 0 | 0 | 0 | 0
|  | KOPĀ: | [8 empty] | 0 | 0 | 0 | 0 | 0
[10 empty] | Transporta izdevumi |  |  | 0
[11 empty] | Tiešās izmaksas kopā | 0 | 0 | 0 | 0
| Tāmēja |  | ___________, |  |  |  | Pārbaudīja
LBS sertifikāta Nr. ____________

## Lok.1-2-3
Lokālā tāme Nr.1-2-3
Elektroapgāde, ārējie tīkli
Būves nosaukums: Daudzdzīvokļu dzīvojamās ēkas restaurācija, atjaunošana un pārbūve restaurācijas centra vajadzībām, 1.kārta
Objekta nosaukums: Inženierkomunikāciju ārējie tīkli un teritorijas sakārtošana
Būves adrese: Baznīcas ielā 30, Kuldīgā
0
Tāme sastādīta 2017.gada cenās, pamatojoties uz ELT daļas rasējumiem.
[11 empty] | Tāmes izmaksa, EUR |  |  | 0
Tāme sastādīta 2017.gada ___.__________
Nr. p. k. | Izcenojuma pamatojums | Darba nosaukums (apraksts) | Mērv. | Daudz. | Vienības izmaksas | [5 empty] | Kopā uz visu apjomu
[11 empty] | Materiāli bez PVN |  | Darbs bez soc.nod. |  | Mehānismi bez PVN
[5 empty] | darbietilp., c.st. | tarifa likme, EUR/st. | darba alga, EUR | materiālu cena, EUR | mehān., EUR | kopā, EUR | darbietilp., c.st. | darba alga, EUR | materiāli, EUR | mehān., EUR | summa, EUR
Montāžas darbi
1 |  | Tranšejas rakšana un aizbēršana cauruļu (līdz 2 kabeļiem) guldīšanai 0.7m dziļumā, ar roku darbu | m | 23 |  |  | 0 |  |  | 0 | 0 | 0 |  | 0 | 0
2 |  | Kabeļu aizsargcaurules guldīšana sagatavotā tranšejā | m | 26 |  |  | 0 |  |  | 0 | 0 | 0 |  | 0 | 0
|  | aizsargcaurule EVO CAB HARD d110mm 750N | m | 13 | [5 empty] | 0 |  |  | 0 |  | 0
|  | līkums EVO CAB HARD d110mm 750N | gab. | 3 | [5 empty] | 0 |  |  | 0 |  | 0
|  | aizsargcaurule EVO CAB FLEX d110mm 750N | m | 13 | [5 empty] | 0 |  |  | 0 |  | 0
3 |  | ZS kabeļu ar šķērsgriezumu līdz 240mm2, guldīšana tranšejā | m | 11 |  |  | 0 |  |  | 0 | 0 | 0 |  | 0 | 0
|  | kabelis AXPK 4x16mm2 | m | 11 | [5 empty] | 0 |  |  | 0 |  | 0
4 |  | ZS kabeļu ar šķērsgriezumu līdz 240mm2, ievēršana caurulē | m | 21 |  |  | 0 |  |  | 0 | 0 | 0 |  | 0 | 0
|  | kabelis AXPK 4x16mm2 | m | 21 | [5 empty] | 0 |  |  | 0 |  | 0
5 |  | Kabeļu galu apdare šķērsgriezumā līdz 240mm2 un spriegumam līdz 1kV | vieta | 2 |  |  | 0 |  |  | 0 | 0 | 0 |  | 0 | 0
|  | kabeļa gala apdare EPKT 0015 | kompl. | 2 | [5 empty] | 0 |  |  | 0 |  | 0
6 |  | Brīdinājuma lentas KABELIS 1kV ieklāšana tranšejā | m | 24 |  |  | 0 |  |  | 0 | 0 | 0 | 0 | 0 | 0
7 |  | ZS kabeļa montāža sadalē | m | 5 |  |  | 0 |  |  | 0 | 0 | 0 |  | 0 | 0
|  | kabelis NYY 4x16mm2 | m | 5 | [5 empty] | 0 |  |  | 0 |  | 0
8 |  | Stiprinājumi un montāžas materiāli | kompl. | 1 | [5 empty] | 0 |  |  | 0 |  | 0
Pārējie darbi un izdevumi
9 |  | EPL digitālā uzmērīšana | km | 0.032 |  |  | 0 |  |  | 0 | 0 | 0 | 0 | 0 | 0
10 |  | Rakšanas atļaujas saņemšana | obj. | 1 |  |  | 0 |  |  | 0 | 0 | 0 | 0 | 0 | 0
11 |  | Izpilddokumentācija, izpildrasējumi | obj. | 1 |  |  | 0 |  |  | 0 | 0 | 0 | 0 | 0 | 0
|  | KOPĀ: | [8 empty] | 0 | 0 | 0 | 0 | 0
[10 empty] | Transporta izdevumi |  |  | 0
[11 empty] | Tiešās izmaksas kopā | 0 | 0 | 0 | 0
| Tāmēja |  | ___________, |  |  |  | Pārbaudīja
LBS sertifikāta Nr. ____________

## Lok.1-2-4
Lokālā tāme Nr.1-2-4
Teritorijas sakārtošana
Būves nosaukums: Daudzdzīvokļu dzīvojamās ēkas restaurācija, atjaunošana un pārbūve restaurācijas centra vajadzībām, 1.kārta
Objekta nosaukums: Inženierkomunikāciju ārējie tīkli un teritorijas sakārtošana
Būves adrese: Baznīcas ielā 30, Kuldīgā
Tāme sastādīta 2017.gada cenās, pamatojoties uz ĢP daļas rasējumiem.
[11 empty] | Tāmes izmaksa, EUR |  |  | 0
Tāme sastādīta 2017.gada ___.__________
Nr. p. k. | Izcenojuma pamatojums | Darba nosaukums (apraksts) | Mērv. | Daudz. | Vienības izmaksas | [5 empty] | Kopā uz visu apjomu
[11 empty] | Materiāli bez PVN |  | Darbs bez soc.nod. |  | Mehānismi bez PVN
[5 empty] | darbietilp., c.st. | tarifa likme, EUR/st. | darba alga, EUR | materiālu cena, EUR | mehān., EUR | kopā, EUR | darbietilp., c.st. | darba alga, EUR | materiāli, EUR | mehān., EUR | summa, EUR
Esošā asfaltbetona seguma atjaunošana 24m2, seguma atjaunošana pēc sadzīves kanalizācijas un ūdensvada ārējo tīklu izbūves
1 |  | Esošās smilšu pamatnes blietēšana ar mehānismiem | m2 | 24 |  |  | 0 |  |  | 0 | 0 | 0 |  | 0 | 0
2 |  | Šķembu pamatnes ierīkošana 300mm biezumā | 100m2 | 0.24 |  |  | 0 |  |  | 0 | 0 | 0 |  | 0 | 0
|  | dolomīta šķembas, fr.40-70mm (180mm) | m3 | 4.32 | [5 empty] | 0 |  |  | 0 |  | 0
|  | dolomīta šķembas, fr.20-40mm (120mm) | m3 | 2.88 | [5 empty] | 0 |  |  | 0 |  | 0
3 |  | Asfaltbetona seguma pamatkārtas ierīkošana 60mm biezumā, t.sk. Gruntēšana (asfaltbetons AG22, bituma emulsija BE 50M) | 100m2 | 0.24 |  |  | 0 |  |  | 0 | 0 | 0 |  | 0 | 0
4 |  | Asfaltbetona seguma ierīkošana 40mm, t.sk. Gruntēšana (asfaltbetons ABT-16, bituma emulsija BE 50M) | 100m2 | 0.24 |  |  | 0 |  |  | 0 | 0 | 0 |  | 0 | 0
Esošā grants seguma atjaunošana 74m2, seguma atjaunošana pēc sadzīves kanalizācijas ārējo tīklu izbūves
5 |  | Smilts pabēruma ierīkošana, pielietojot mehānismus 250mm biezumā | 100m3 | 0.185 |  |  | 0 |  |  | 0 | 0 | 0 |  | 0 | 0
|  | pievestas smiltis | m3 | 18.5 | [5 empty] | 0 |  |  | 0 |  | 0
6 |  | Rupjas grants seguma ierīkošana 150mm biezumā | 100m2 | 0.74 |  |  | 0 |  |  | 0 | 0 | 0 |  | 0 | 0
|  | grants- šķembu maisījums 45/56 | m3 | 11.1 | [5 empty] | 0 |  |  | 0 |  | 0
Ietves betona bruģakmens seguma atjaunošana 23.6m2
7 |  | Bruģakmens seguma ierīkošana uz rupju smilšu kārtas, seguma koriģēšana un līmeņošana | m2 | 23.6 |  |  | 0 |  |  | 0 | 0 | 0 |  | 0 | 0
|  | rupjas smiltis (30mm) | m3 | 0.708 | [5 empty] | 0 |  |  | 0 |  | 0
|  | betona bruģakmens, esošs | m2 | 23.6 |  |  |  | 0 |  | 0 |  |  | 0 |  | 0
|  | cementa- smilšu maisījums 1:1 (apjomam 1.1m2, lietusūdens izteces zonā) | m2 | 1.1 | [5 empty] | 0 |  |  | 0 |  | 0
Pastiprināta grunts seguma ierīkošana 31.4m2
8 |  | Pastiprināta grunts seguma ierīkošana, gruntī ieblietējot šķembas 150mm biezumā | m2 | 31.4 |  |  | 0 |  |  | 0 | 0 | 0 |  | 0 | 0
|  | dolomīta šķembas, fr.50mm | m3 | 4.71 | [5 empty] | 0 |  |  | 0 |  | 0
Apzaļumošana
9 |  | Zāliena ierīkošana, t.sk. zāliena atjaunošana pēc inženierkomunikāciju ārējo tīklu izbūves | m2 | 450 |  |  | 0 |  |  | 0 | 0 | 0 |  | 0 | 0
|  | melnzeme, 15cm biezumā | m3 | 67.5 | [5 empty] | 0 |  |  | 0 |  | 0
|  | zāles sēklas | kompl. | 1 | [5 empty] | 0 |  |  | 0 |  | 0
|  | KOPĀ: | [8 empty] | 0 | 0 | 0 | 0 | 0
[10 empty] | Transporta izdevumi |  |  | 0
[11 empty] | Tiešās izmaksas kopā | 0 | 0 | 0 | 0
| Tāmēja |  | ___________, |  |  |  | Pārbaudīja
LBS sertifikāta Nr. ____________